## Πινακάκια
ΑΡΙΣΤΟΤΕΛΕΙΟ ΠΑΝΕΠΙΣΤΗΜΙΟ ΘΕΣΣΑΛΟΝΙΚΗΣ
ΠΟΛΥΤΕΧΝΙΚΗ ΣΧΟΛΗ - ΤΜΗΜΑ ΠΟΛΙΤΙΚΩΝ ΜΗΧΑΝΙΚΩΝ
ΤΟΜΕΑΣ ΕΠΙΣΤΗΜΗΣ ΚΑΙ ΤΕΧΝΟΛΟΓΙΑΣ ΤΩΝ ΚΑΤΑΣΚΕΥΩΝ
ΕΡΓΑΣΤΗΡΙΟ ΣΙΔΗΡΟΠΑΓΟΥΣ ΣΚΥΡΟΔΕΜΑΤΟΣ
ΣΙΔΗΡΟΠΑΓΕΣ ΣΚΥΡΟΔΕΜΑ ΙΙ
8Ο ΕΞΑΜΗΝΟ
"ΒΙΟΜΗΧΑΝΙΚΗ ΑΙΘΟΥΣΑ"
ΘΕΜΑ ΣΧΕΔΙΟΥ : ΞΥΛΟΤΥΠΟΣ ΟΡΟΦΗΣ
ΑΡΙΘΜΟΣ
ΣΧΕΔΙΟΥ
ΚΛΙΜΑΚΑ 1:50
1
ΚΟΛΙΟΥΣΗΣ ΓΕΩΡΓΙΟΣ
Α.Ε.Μ. 7565
ΘΕΣΣΑΛΟΝΙΚΗ , ΙΟΥΛΙΟΣ 1999
ΑΡΙΣΤΟΤΕΛΕΙΟ ΠΑΝΕΠΙΣΤΗΜΙΟ ΘΕΣΣΑΛΟΝΙΚΗΣ
ΠΟΛΥΤΕΧΝΙΚΗ ΣΧΟΛΗ - ΤΜΗΜΑ ΠΟΛΙΤΙΚΩΝ ΜΗΧΑΝΙΚΩΝ
ΤΟΜΕΑΣ ΕΠΙΣΤΗΜΗΣ ΚΑΙ ΤΕΧΝΟΛΟΓΙΑΣ ΤΩΝ ΚΑΤΑΣΚΕΥΩΝ
ΕΡΓΑΣΤΗΡΙΟ ΣΙΔΗΡΟΠΑΓΟΥΣ ΣΚΥΡΟΔΕΜΑΤΟΣ
ΣΙΔΗΡΟΠΑΓΕΣ ΣΚΥΡΟΔΕΜΑ ΙΙ
8Ο ΕΞΑΜΗΝΟ
"ΒΙΟΜΗΧΑΝΙΚΗ ΑΙΘΟΥΣΑ"
ΘΕΜΑ ΣΧΕΔΙΟΥ : ΤΟΜΕΣ ΠΛΑΚΩΝ
ΚΑΤΑ Χ-Χ ΚΑΙ ΚΑΤΑ Ψ-Ψ
ΑΡΙΘΜΟΣ
ΣΧΕΔΙΟΥ
ΚΛΙΜΑΚΑ 1:25
2
ΚΟΛΙΟΥΣΗΣ ΓΕΩΡΓΙΟΣ
Α.Ε.Μ. 7565
ΘΕΣΣΑΛΟΝΙΚΗ , ΙΟΥΛΙΟΣ 1999
ΑΡΙΣΤΟΤΕΛΕΙΟ ΠΑΝΕΠΙΣΤΗΜΙΟ ΘΕΣΣΑΛΟΝΙΚΗΣ
ΠΟΛΥΤΕΧΝΙΚΗ ΣΧΟΛΗ - ΤΜΗΜΑ ΠΟΛΙΤΙΚΩΝ ΜΗΧΑΝΙΚΩΝ
ΤΟΜΕΑΣ ΕΠΙΣΤΗΜΗΣ ΚΑΙ ΤΕΧΝΟΛΟΓΙΑΣ ΤΩΝ ΚΑΤΑΣΚΕΥΩΝ
ΕΡΓΑΣΤΗΡΙΟ ΣΙΔΗΡΟΠΑΓΟΥΣ ΣΚΥΡΟΔΕΜΑΤΟΣ
ΣΙΔΗΡΟΠΑΓΕΣ ΣΚΥΡΟΔΕΜΑ ΙΙ
8Ο ΕΞΑΜΗΝΟ
"ΒΙΟΜΗΧΑΝΙΚΗ ΑΙΘΟΥΣΑ"
ΘΕΜΑ ΣΧΕΔΙΟΥ : ΠΡΟΣΟΨΗ ΕΣΩΤΕΡΙΚΗΣ ΔΟΚΟΥ ΚΑΤΆ Χ-Χ
ΚΑΙ ΠΕΡΙΒΑΛΛΟΥΣΑ ΡΟΠΩΝ ΣΧΕΔΙΑΣΜΟΥ
ΑΡΙΘΜΟΣ
ΣΧΕΔΙΟΥ
ΚΛΙΜΑΚΑ 1:25
3
ΚΟΛΙΟΥΣΗΣ ΓΕΩΡΓΙΟΣ
Α.Ε.Μ. 7565
ΘΕΣΣΑΛΟΝΙΚΗ , ΙΟΥΛΙΟΣ 1999
ΑΡΙΣΤΟΤΕΛΕΙΟ ΠΑΝΕΠΙΣΤΗΜΙΟ ΘΕΣΣΑΛΟΝΙΚΗΣ
ΠΟΛΥΤΕΧΝΙΚΗ ΣΧΟΛΗ - ΤΜΗΜΑ ΠΟΛΙΤΙΚΩΝ ΜΗΧΑΝΙΚΩΝ
ΤΟΜΕΑΣ ΕΠΙΣΤΗΜΗΣ ΚΑΙ ΤΕΧΝΟΛΟΓΙΑΣ ΤΩΝ ΚΑΤΑΣΚΕΥΩΝ
ΕΡΓΑΣΤΗΡΙΟ ΣΙΔΗΡΟΠΑΓΟΥΣ ΣΚΥΡΟΔΕΜΑΤΟΣ
ΣΙΔΗΡΟΠΑΓΕΣ ΣΚΥΡΟΔΕΜΑ ΙΙ
8Ο ΕΞΑΜΗΝΟ
"ΒΙΟΜΗΧΑΝΙΚΗ ΑΙΘΟΥΣΑ"
ΘΕΜΑ ΣΧΕΔΙΟΥ : ΠΡΟΣΟΨΗ ΠΕΡΙΜΕΤΡΙΚΗΣ ΔΟΚΟΥ ΚΑΤΆ Χ-Χ
ΑΡΙΘΜΟΣ
ΣΧΕΔΙΟΥ
ΚΛΙΜΑΚΑ 1:25
ΛΕΠΤΟΜΕΡΕΙΕΣ 1:10
4
ΚΟΛΙΟΥΣΗΣ ΓΕΩΡΓΙΟΣ
Α.Ε.Μ. 7565
ΘΕΣΣΑΛΟΝΙΚΗ , ΙΟΥΛΙΟΣ 1999
ΑΡΙΣΤΟΤΕΛΕΙΟ ΠΑΝΕΠΙΣΤΗΜΙΟ ΘΕΣΣΑΛΟΝΙΚΗΣ
ΠΟΛΥΤΕΧΝΙΚΗ ΣΧΟΛΗ - ΤΜΗΜΑ ΠΟΛΙΤΙΚΩΝ ΜΗΧΑΝΙΚΩΝ
ΤΟΜΕΑΣ ΕΠΙΣΤΗΜΗΣ ΚΑΙ ΤΕΧΝΟΛΟΓΙΑΣ ΤΩΝ ΚΑΤΑΣΚΕΥΩΝ
ΕΡΓΑΣΤΗΡΙΟ ΣΙΔΗΡΟΠΑΓΟΥΣ ΣΚΥΡΟΔΕΜΑΤΟΣ
ΣΙΔΗΡΟΠΑΓΕΣ ΣΚΥΡΟΔΕΜΑ ΙΙ
8Ο ΕΞΑΜΗΝΟ
"ΒΙΟΜΗΧΑΝΙΚΗ ΑΙΘΟΥΣΑ"
ΘΕΜΑ ΣΧΕΔΙΟΥ : ΠΡΟΣΟΨΗ ΠΕΡΙΜΕΤΡΙΚΗΣ ΔΟΚΟΥ ΚΑΤΆ Ψ-Ψ
ΚΑΙ ΔΟΚΟΥ ΠΡΟΣΤΕΓΑΣΜΑΤΟΣ
ΑΡΙΘΜΟΣ
ΣΧΕΔΙΟΥ
ΚΛΙΜΑΚΑ 1:25
ΛΕΠΤΟΜΕΡΕΙΕΣ 1:10
5
ΚΟΛΙΟΥΣΗΣ ΓΕΩΡΓΙΟΣ
Α.Ε.Μ. 7565
ΘΕΣΣΑΛΟΝΙΚΗ , ΙΟΥΛΙΟΣ 1999
ΑΡΙΣΤΟΤΕΛΕΙΟ ΠΑΝΕΠΙΣΤΗΜΙΟ ΘΕΣΣΑΛΟΝΙΚΗΣ
ΠΟΛΥΤΕΧΝΙΚΗ ΣΧΟΛΗ - ΤΜΗΜΑ ΠΟΛΙΤΙΚΩΝ ΜΗΧΑΝΙΚΩΝ
ΤΟΜΕΑΣ ΕΠΙΣΤΗΜΗΣ ΚΑΙ ΤΕΧΝΟΛΟΓΙΑΣ ΤΩΝ ΚΑΤΑΣΚΕΥΩΝ
ΕΡΓΑΣΤΗΡΙΟ ΣΙΔΗΡΟΠΑΓΟΥΣ ΣΚΥΡΟΔΕΜΑΤΟΣ
ΣΙΔΗΡΟΠΑΓΕΣ ΣΚΥΡΟΔΕΜΑ ΙΙ
8Ο ΕΞΑΜΗΝΟ
"ΒΙΟΜΗΧΑΝΙΚΗ ΑΙΘΟΥΣΑ"
ΘΕΜΑ ΣΧΕΔΙΟΥ : ΤΥΠΙΚΟ ΠΛΑΙΣΙΟ ΜΕ ΤΟ ΘΕΜΕΛΙΟ ΤΟΥ
ΑΡΙΘΜΟΣ
ΣΧΕΔΙΟΥ
ΚΛΙΜΑΚΑ 1:25
ΛΕΠΤΟΜΕΡΕΙΕΣ 1:10
6
ΚΟΛΙΟΥΣΗΣ ΓΕΩΡΓΙΟΣ
Α.Ε.Μ. 7565
ΘΕΣΣΑΛΟΝΙΚΗ , ΙΟΥΛΙΟΣ 1999
ΑΡΙΣΤΟΤΕΛΕΙΟ ΠΑΝΕΠΙΣΤΗΜΙΟ ΘΕΣΣΑΛΟΝΙΚΗΣ
ΠΟΛΥΤΕΧΝΙΚΗ ΣΧΟΛΗ - ΤΜΗΜΑ ΠΟΛΙΤΙΚΩΝ ΜΗΧΑΝΙΚΩΝ
ΤΟΜΕΑΣ ΕΠΙΣΤΗΜΗΣ ΚΑΙ ΤΕΧΝΟΛΟΓΙΑΣ ΤΩΝ ΚΑΤΑΣΚΕΥΩΝ
ΕΡΓΑΣΤΗΡΙΟ ΣΙΔΗΡΟΠΑΓΟΥΣ ΣΚΥΡΟΔΕΜΑΤΟΣ
ΣΙΔΗΡΟΠΑΓΕΣ ΣΚΥΡΟΔΕΜΑ ΙΙ
8Ο ΕΞΑΜΗΝΟ
"ΒΙΟΜΗΧΑΝΙΚΗ ΑΙΘΟΥΣΑ"
ΘΕΜΑ ΣΧΕΔΙΟΥ : ΞΥΛΟΤΥΠΟΣ ΘΕΜΕΛΙΩΣΗΣ
ΑΡΙΘΜΟΣ
ΣΧΕΔΙΟΥ
ΚΛΙΜΑΚΑ 1:50
ΛΕΠΤΟΜΕΡΕΙΕΣ 1:10
7
ΚΟΛΙΟΥΣΗΣ ΓΕΩΡΓΙΟΣ
Α.Ε.Μ. 7565
ΘΕΣΣΑΛΟΝΙΚΗ , ΙΟΥΛΙΟΣ 1999
ΑΡΙΣΤΟΤΕΛΕΙΟ ΠΑΝΕΠΙΣΤΗΜΙΟ ΘΕΣΣΑΛΟΝΙΚΗΣ
ΠΟΛΥΤΕΧΝΙΚΗ ΣΧΟΛΗ - ΤΜΗΜΑ ΠΟΛΙΤΙΚΩΝ ΜΗΧΑΝΙΚΩΝ
ΤΟΜΕΑΣ ΕΠΙΣΤΗΜΗΣ ΚΑΙ ΤΕΧΝΟΛΟΓΙΑΣ ΤΩΝ ΚΑΤΑΣΚΕΥΩΝ
ΕΡΓΑΣΤΗΡΙΟ ΣΙΔΗΡΟΠΑΓΟΥΣ ΣΚΥΡΟΔΕΜΑΤΟΣ
ΣΙΔΗΡΟΠΑΓΕΣ ΣΚΥΡΟΔΕΜΑ ΙΙ
8Ο ΕΞΑΜΗΝΟ
"ΒΙΟΜΗΧΑΝΙΚΗ ΑΙΘΟΥΣΑ"
ΘΕΜΑ ΣΧΕΔΙΟΥ : ΧΑΡΑΚΤΗΡΙΣΤΙΚΕΣ ΤΟΜΕΣ ΘΕΜΕΛΙΩΣΗΣ
ΑΡΙΘΜΟΣ
ΣΧΕΔΙΟΥ
ΚΛΙΜΑΚΑ 1:25
ΛΕΠΤΟΜΕΡΕΙΕΣ 1:10
8
ΚΟΛΙΟΥΣΗΣ ΓΕΩΡΓΙΟΣ
Α.Ε.Μ. 7565
ΘΕΣΣΑΛΟΝΙΚΗ , ΙΟΥΛΙΟΣ 1999
ΥΠΟΜΝΗΜΑ
1. | ΥΛΙΚΑ ΚΑΤΑΣΚΕΥΗΣ
Σκυρόδεμα C16
Νευροχάλυβας S400
Συνδετήρες S400
2. | ΦΟΡΤΙΑ
| Οπλισμένο Σκυρόδεμα |  |  |  | : | 25 | ΚΝ/m2
| Οροφοκονίαμα και μόνωση |  |  |  | : | 1.5 | ΚΝ/m2
| Ωφέλιμο φορτίο πλακών |  |  |  | : | 3 | ΚΝ/m2
| Ωφέλιμο φορτίο προστεγάσματος |  |  |  | : | 1 | ΚΝ/m2
| Φορτίο συρόμενης πόρτας |  |  |  | : | 3 | ΚΝ/m2
3. | ΕΔΑΦΟΣ ΚΑΙ ΘΕΜΕΛΙΩΣΗ
| Επιτρεπόμενη τάση εδάφους : |  |  |  | 0.15 | ΜPa
| Στάθμη θεμελίωσης : |  |  |  | 1.5 | m, κάτω από τη στάθμη του εδαφ.
4. | ΠΡΟΒΛΕΨΗ ΟΡΟΦΩΝ
Δεν υπάρχει
5. | ΟΠΛΙΣΜΟΙ
|  |  | Εσωτερικοί δοκοί: |  |  | Montage : | 2Φ12
|  |  | Περιμετρικές δοκοί x-x: |  |  | Montage : | 2Φ16+1Φ14
|  |  | Περιμετρικές δοκοί y-y: |  |  | Montage : | 2Φ16
|  |  | Συνδετήρες: |  | Κρίσιμο: | Φ8/140
[5 empty] | Μη κρίσιμο: | Φ8/300
|  |  | Δοκός προστεγάσματος: |  | Montage : | 5Φ14
|  | Συνδετήρες: |  | Κρίσιμο: | Φ8/140 (Φ8/125, μεσαίο φάτνωμα)
|  |  |  | Μη κρίσιμο: | Φ8/300 (Φ8/175, μεσαίο φάτνωμα)
|  |  | Ζύγωμα πλαισίου: |  |  | Οπλισμός κάμψης: | 2Φ25+11Φ22
[6 empty] | Montage : | 4Φ14
[6 empty] | Συνδετήρες: | Φ8/140
|  |  | Υποστύλωμα πλαισίου: |  |  | Κεφαλή: | 4Φ25+24Φ20
[6 empty] | Πόδας: | 4Φ25+16Φ20
[6 empty] | Συνδετήρες: | Φ10/100
|  |  | Υποστύλωμα εισόδου: |  |  | Πόδας + Κεφαλή: | 4Φ18+8Φ16
[6 empty] | Συνδετήρες: | Φ8/100
|  |  | Τοίχωμα: |  |  | Πόδας + Κεφαλή: | 10Φ14/κρυφοκολώνα
[6 empty] | Συνδετήρες κρυφοκολώνων: | Φ10/100
[6 empty] | Κατακόρυφη και οριζόντια σχάρα: | Φ10/200
|  |  | Συνδετήριες δοκοί x-x: |  |  | Montage : | 5Φ16
|  |  | Συνδετήριες δοκοί y-y: |  |  | Montage : | 3Φ14
|  |  | Συνδετήρες: |  | Κρίσιμο: | Φ8/140
[5 empty] | Μη κρίσιμο: | Φ8/200
|  |  | Πέδιλο υποστυλώματος πλαισίου: |  | 19Φ12+22Φ12
|  |  | Πέδιλο υποστυλώματος εισόδου: |  | 14Φ12+14Φ12
|  |  | Πέδιλο τοιχώματος: |  | 19Φ14+33Φ14

## Ζύγωμα - G+0,3Q
P1 : | Φορτίο από τις περιμετρικές δοκούς κατά x |  |  |  |  | ΑΠΟΤΕΛΕΣΜΑΤΑ
P2 : | Φορτίο από τις εσωτερικές δοκούς κατά x |  |  |  |  | P1= | 68.66 | (kN)
P0 - P0' : | Από τα φορτία pv των πλακών |  |  |  |  | P2= | 249.696 | (kN)
[6 empty] | P0= | 48.473 | (kN/m) | Ομοιόμορφο φορτίο P = (Po+Po'+Po) / 3
Στοιχεία από το Beton 2: |  |  | C | 16 |  | P0'= | 40.604 | (kN/m) |  | P= | 45.85 | (kN/m)
Περ/κές δοκοί (δ/μμα Q για pv) |  |  | S | 400
QBl = | -33.12 | (kN) | α (m) = | 5.2 |  | Δοκός
QBr = | 35.54 | (kN) | b (m) = | 6.2 |  | Εκλογή Κ: | 2 | άρα α= | 0.5
Εσ/κές δοκοί (δ/μμα Q για pv) |  |  | hf (m) = | 0.2 |  | Εκλογή b: | 0.6 | (m)
QBl = | -144.082 | (kN) | H (m) = | 5 |  | Εκλογή h: | 1.55 | (m)
QBr = | 105.614 | (kN) | c (m) = | 0.03 |  | h / b = | 2.5833 | Πρέπει: h / b =[2.5..3.5] |  |  | O.K.
Φορτία πλακών (φόρτιση pv) |  |  | g (KN/m2)= | 6.5 |  | Ι.Β.δοκού = | 20.25 | (kN/m)
PvRΠ1= | 25.389 | (kN/m) | q (KN/m2)= | 3 |  | άρα: P' = | 73.1875 | (kN/m)
PvLΠ2= | 23.084 | (kN/m) |  |  |  | H= | 7.9083 | (m)
PvRΠ6= | 20.578 | (kN/m)
PvLΠ7= | 20.026 | (kN/m)
[6 empty] | Mo,c = | -3142.0724 | (kNm) | Ροπή αμφίπακτου
ΓΡΑΜΜΙΚΗ ΠΑΡΕΜΒΟΛΗ |  |  |  | πλακοδοκός |  | Mc = | -1571.0362 | (kNm)
hf / d = | 0.13158 | μsd = | 0.039793 |  |  | maxM= | 3142.0724 | (kNm)
bm / bw = | 5.34 |  |  |  |  | bm= | 3.204 | (m)
x1 = | 0.02 | y1 = | 21 |  |  | μsd= | 0.039793
x2 = | 0.04 | y2 = | 42 |  |  | ω= | 0.041783 |  |  | Πρέπει:
a = | 0.039793 | 1000 ω = | 41.7828 |  |  | άρα As= | 62.4022 | (cm2) |  | ρ=[2..3] * ρ min
|  | ω = | 0.041783 |  |  | ρ min | 2.4 | , για C16 κ' S400 |  | 2*ρ min = | 4.8 | τοις χιλίοις
[6 empty] | ρ= | 6.7099 | τοις χιλίοις |  | 3*ρ min = | 7.2 | τοις χιλίοις
[6 empty] | Έλεγχος: | O.K. !!!
[8 empty] | Στήριξη |  | Πρέπει: | μsd<0.16=μlim
[7 empty] | μsd= | 0.10625 |  | Έλεγχος: | O.K. !!!
Προεκλογή Υποστυλώματος
ΕΛΕΓΧΟΣ ΓΙΑ ΦΟΡΤΙΣΗ: 1.35G+1.50Q
ΓΡΑΜΜΙΚΗ ΠΑΡΕΜΒΟΛΗ |  |  |  | Ροπή Αδράνειας
bm = | 2.7576 | (m) |  |  |  | C | 16
bw / bm = | 0.21758 | hf / h = | 0.12903 | Τιμές από πίνακα |  | S | 400
x1 = | 0.2 | y1 = | 0.1 | 283 | 304 | b = | 0.6 | (m)
x2 = | 0.22 | y2 = | 0.15 | 301 | 323 | h = | 0.9 | (m) | Πρέπει: h < 2 b |  | O.K.
a = | 0.12903 | 10.000μ = | 311.5264 |  |  | ωtot = | 0.55943
|  | μ = | 0.031153 |  |  | As,tot = | 92.6409 | (cm2)
Iz = | 0.31991 | (m4) |  |  |  | ρ tot = | 17.1557 | τοις χιλίοις |  | Πρέπει:
Iσ ' = | 0.034004 | (m4) | [7 empty] | ρ tot = [10..20] τοις χιλίοις
hσ = | 0.8794 | (m) |  |  |  | Πρέπει: |  |  |  |  | O.K.
άρα hσ = | 0.9 | (m) | ΠΡΟΣΟΧΗ !!! |  |  | ρ=[4..8] τοις χιλίοις
Md = | -1571.0362 | (kNm) |  |  |  | ρ = | 5.3612 | τοις χιλίοις ανά παρειά (περίπου)
Nd = | -749.3038 | (kN) |  |  |  | Έλεγχος: | O.K. !!!
ΓΡΑΜΜΙΚΗ ΠΑΡΕΜΒΟΛΗ σελ. 122 - Beton I
μ1 = | 0.30305 | μ2 = | 0 |  |  | Το ρtot=12 τοις χιλίοις αντιστοιχεί σε 4 τοις χιλίοις ανά παρειά (περίπου)
d1 / h = | 0.033333
για vd = | 0 | ωtot = | 0.67
για vd = | -0.2 | ωtot = | 0.5
νd = | -0.13009 | ωtot = | 0.55943
ΈΛΕΓΧΟΣ ΓΙΑ ΦΟΡΤΙΣΗ: G+0.3Q
g* = | 16.9 | (kN/m) |  |  |  | Mo,c = | -1895.9763 | (kN/m)
q* = | 7.8 | (kN/m) |  |  |  | Mc = | -947.9881 | (kN/m)
[6 empty] | Nd = | 650.108 | (kN)
λvRΠ1= | 0.7356 |  |  |  |  | Vε = Voy = | 68.9694 | (kN) | Σεισμική Τέμνουσα
λvLΠ2= | 0.6688 |  |  |  |  | Mcε = | 272.7165 | (kN/m)
λvRΠ6= | 0.5962 |  |  |  |  | Mc,ολ = | -1220.7046 | (kN/m)
λvLΠ7= | 0.5802 |  |  |  |  | Mc,εγκ = | 81.815 | (kN/m)
g1 = | 23.7344 | (kN/m) |  |  |  | Mcπλ = | 1211.331 | (kN/m)
g2 = | 19.8812 | (kN/m) |  |  |  | Mcεγκ = | 89.73 | (kN/m)
q1 = | 10.9543 | (kN/m) |  |  |  | Nd = | -650.108 | (kN)
q2 = | 9.1759 | (kN/m) | [7 empty] | Λοξή κάμψη
Ι.Β.δοκ. = | 20.25 | (kN/m) |  |  |  | ΓΡΑΜΜΙΚΗ ΠΑΡΕΜΒΟΛΗ |  |  |  | Beton I - σελ.155 - Δ.Σ. 6.42
[6 empty] | μ1 = | 0.23367 | μ2 = | 0.025964
Ισοδύναμο μόνιμο φορτίο: g = |  |  | 42.7 | (kN/m) |  | vd = | -0.11287
Ισοδύναμο κινητό φορτίο: q = |  |  | 10.3615 | (kN/m) |  | για vd = | 0 | ωtot = | 0.64
G = | 6.5 | Q = | 3 |  |  | για vd = | -0.2 | ωtot = | 0.51 | Πρέπει:
| λ = | 0.55744 | [5 empty] | άρα ωtot= | 0.56664 | ρ tot = [10..20] τοις χιλίοις
[6 empty] | ρ tot = | 17.3769 | τοις χιλίοις, συνολικό |  |  | O.K.
Ομοιόμορφο φορτίο σε όλο το άνοιγμα: P = |  |  |  | 45.8084 | (kN/m)
Μοναχικά φορτία στους στύλους: P1 ' = |  |  |  | 38.2737 | (kN) |  | Πρέπει: | ρ = | 5.4303 | τοις χιλίοις, ανά παρειά (περίπου)
Μοναχικά φορτία λόγω εσ/κ'ων δοκών: P2 ' = |  |  |  | 139.1902 | (kN) |  | ρ=[4..8] τοις χιλίοις |  |  | Έλεγχος: | O.K.!!!
ΕΠΙΛΥΣΗ ΤΟΥ ΠΛΑΙΣΙΟΥ ΓΙΑ ΚΑΤΑΚΟΡΥΦΑ ΦΟΡΤΙΑ και ΓΙΑ ΑΝΕΜΟ :
Τελικές Διατομές:
Στύλος: |  | Ζύγωμα:
b = | 0.6 | b = | 0.6
h = | 0.9 | h = | 1.55 |  |  |  | 0.6
Ισ = | 0.03645 | (m4)
Ιz = | 0.31991 | (m4) | [9 empty] | 1.55
Lz = | 18.1 | (m) |  |  |  | 0.9 |  |  | 1.35
ZG = | 0.98893 | (m)
Hσ = | 8.1223 | (m)
K = | 1.9692 | [8 empty] | 0.6
Ι.Β.στ = | 109.6506 | (kN)
Κατακόρυφα Φορτία G+0,3Q:
Συνεχές ομοιόμορφο φορτίο
[7 empty] | HA=HB= | 116.3753 | (kN)
|  | 45.8084 |  |  |  |  | VA=VB= | 414.5662 | (kN)
[7 empty] | MA=MB= | 315.0771 | (kNm)
C | 2 | 1 0 | D | ύψος: | 8.1223 | (m) | MC=MD= | -630.1543 | (kNm)
[7 empty] | M1= | 1025.6482 | (kNm)
[7 empty] | M2= | 400.4635 | (kNm)
[7 empty] | M0= | 1245.7576 | (kNm)
A |  |  |  | B
μήκη: | 5.95 | 6.2 | 5.95
Lz = | 18.1
Μοναχικά Φορτία
α) |  | P2 |  |  |  |  | β) |  | P1
| 139.1902 |  | 139.1902 |  |  |  |  | 38.2737 |  | 38.2737
| C |  | D
| 2 | 1 0 |  | ύψος: | 8.1223 | (m) | C | 2 | 1 0 | D | ύψος: | 8.1223
A |  |  |  | B |  |  | A |  |  |  | B
μήκη: | 5.95 | 6.2 | 5.95 |  |  |  | μήκη: | 5.95 | 6.2 | 5.95
Lz = | 18.1 | [5 empty] | Lz = | 18.1
HA=HB= | 51.7325 | (kN) |  |  |  |  | VA=VB= | 38.2737 | (kN)
VA=VB= | 139.1902 | (kN)
MA=MB= | 140.0616 | (kNm)
MC=MD= | -280.1233 | (kNm)
M1= | 548.0587 | (kNm)
M2= | 133.9677 | (kNm)
M0= | 548.0587 | (kNm)
ΔΙΑΓΡΑΜΜΑTA M, V, N:
V: |  |  | M: |  |  | N:
VA = | -168.1078 | (kN) | MA = | 455.1388 | (kNm) | NA = | -740.0585 | (kN)
VC(κ) = | -168.1078 | (kN) | MC(κ) = | -910.2776 | (kNm) | NC(κ) = | -592.0301 | (kN)
VC(π) = | 553.7564 | (kN) | MC(π) = | -910.2776 | (kNm) | NC(π) = | -168.1078 | (kN)
V2 = | 417.4764 | (kN) | MD(π) = | -910.2776 | (kNm) | ND(π) = | -168.1078 | (kN)
V1(αρ) = | 281.1963 | (kN) | MD(κ) = | -910.2776 | (kNm) | ND(κ) = | -592.0301 | (kN)
V1(δεξ) = | 142.0061 | (kN) | MB = | 455.1388 | (kNm) | NB = | -740.0585 | (kN)
V0 = | 0 | (kN) | M1 = | 1573.7068 | (kNm)
VD(π) = | -553.7564 | (kN) | M2 = | 534.4312 | (kNm)
VD(κ) = | 168.1078 | (kN) | M0 = | 1793.8163 | (kNm)
VB = | 168.1078 | (kN)

## Πίνακες
ΚΑΤΑΝΟΜΗ ΣΕΙΣΜΙΚΗΣ ΤΕΜΝΟΥΣΑΣ:
[13 empty] | Σεισμός κατά x: |  |  |  | Σεισμός κατά y:
| x | y | b | d | D ' xi | D ' yi | x ' | y ' | xi * D ' yi | yi * D ' xi | xi2 * D ' yi | yi2 * D ' xi | ui ' | vi ' | Vxi | Vyi | ui ' | vi ' | Vxi | Vyi
α/α | (m) | (m) | (m) | (m) | (kN/mm) | (kN/mm) | (m) | (m) |  |  | (kN mm) | (kN mm) | (mm) | (mm) | (kN) | (kN) | (mm) | (mm) | (kN) | (kN) | α/α
Σ1 | -12.85 | 3.1 | 0.4 | 0.4 | 1.1536 | 2.5314 | -12.85 | 3.1 | -0.19533 | 0.024085 | 417987487.0833 | 11085754.3945 | 6.3265 | -0.55304 | 7.298 | -1.4 | -0.16949 | 5.7207 | -0.19552 | 14.4813 | Σ1
Σ2 | 12.85 | 3.1 | 0.4 | 0.4 | 1.1536 | 2.5314 | 12.85 | 3.1 | 0.19533 | 0.024085 | 417987487.0833 | 11085754.3945 | 6.3265 | 0.55304 | 7.298 | 1.4 | -0.16949 | 4.3156 | -0.19552 | 10.9244 | Σ2
Σ3 | -12.85 | -3.1 | 0.4 | 0.4 | 1.1536 | 2.5314 | -12.85 | -3.1 | -0.19533 | -0.024085 | 417987487.0833 | 11085754.3945 | 6.0596 | -0.55304 | 6.9902 | -1.4 | 0.16949 | 5.7207 | 0.19552 | 14.4813 | Σ3
Σ4 | 12.85 | -3.1 | 0.4 | 0.4 | 1.1536 | 2.5314 | 12.85 | -3.1 | 0.19533 | -0.024085 | 417987487.0833 | 11085754.3945 | 6.0596 | 0.55304 | 6.9902 | 1.4 | 0.16949 | 4.3156 | 0.19552 | 10.9244 | Σ4
Υ1 | -7.8 | 9.05 | 0.6 | 0.9 | 8.3137 | 18.5206 | -7.8 | 9.05 | -0.86747 | 0.50673 | 1126795912.4529 | 680913636.2093 | 6.5826 | -0.3357 | 54.7255 | -6.2174 | -0.4948 | 5.4446 | -4.1137 | 100.8377 | Υ1
Υ2 | -2.6 | 9.05 | 0.6 | 0.9 | 8.3137 | 18.5206 | -2.6 | 9.05 | -0.28916 | 0.50673 | 125199545.8281 | 680913636.2093 | 6.5826 | -0.1119 | 54.7255 | -2.0725 | -0.4948 | 5.1603 | -4.1137 | 95.5722 | Υ2
Υ3 | 2.6 | 9.05 | 0.6 | 0.9 | 8.3137 | 18.5206 | 2.6 | 9.05 | 0.28916 | 0.50673 | 125199545.8281 | 680913636.2093 | 6.5826 | 0.1119 | 54.7255 | 2.0725 | -0.4948 | 4.876 | -4.1137 | 90.3066 | Υ3
Υ4 | 7.8 | 9.05 | 0.6 | 0.9 | 8.3137 | 18.5206 | 7.8 | 9.05 | 0.86747 | 0.50673 | 1126795912.4529 | 680913636.2093 | 6.5826 | 0.3357 | 54.7255 | 6.2174 | -0.4948 | 4.5917 | -4.1137 | 85.0411 | Υ4
Υ5 | -7.8 | -9.05 | 0.6 | 0.9 | 8.3137 | 18.5206 | -7.8 | -9.05 | -0.86747 | -0.50673 | 1126795912.4529 | 680913636.2093 | 5.8036 | -0.3357 | 48.2492 | -6.2174 | 0.4948 | 5.4446 | 4.1137 | 100.8377 | Υ5
Υ6 | -2.6 | -9.05 | 0.6 | 0.9 | 8.3137 | 18.5206 | -2.6 | -9.05 | -0.28916 | -0.50673 | 125199545.8281 | 680913636.2093 | 5.8036 | -0.1119 | 48.2492 | -2.0725 | 0.4948 | 5.1603 | 4.1137 | 95.5722 | Υ6
Υ7 | 2.6 | -9.05 | 0.6 | 0.9 | 8.3137 | 18.5206 | 2.6 | -9.05 | 0.28916 | -0.50673 | 125199545.8281 | 680913636.2093 | 5.8036 | 0.1119 | 48.2492 | 2.0725 | 0.4948 | 4.876 | 4.1137 | 90.3066 | Υ7
Υ8 | 7.8 | -9.05 | 0.6 | 0.9 | 8.3137 | 18.5206 | 7.8 | -9.05 | 0.86747 | -0.50673 | 1126795912.4529 | 680913636.2093 | 5.8036 | 0.3357 | 48.2492 | 6.2174 | 0.4948 | 4.5917 | 4.1137 | 85.0411 | Υ8
Τ1 | -12 | 9.175 | 2 | 0.25 | 19.3388 | 2.06 | -12 | 9.175 | -0.14844 | 1.195 | 296645875.8956 | 1627954969.3415 | 6.5879 | -0.51646 | 127.4031 | -1.0639 | -0.50164 | 5.6742 | -9.7011 | 11.6892 | Τ1
Τ2 | 12 | 9.175 | 2 | 0.25 | 19.3388 | 2.06 | 12 | 9.175 | 0.14844 | 1.195 | 296645875.8956 | 1627954969.3415 | 6.5879 | 0.51646 | 127.4031 | 1.0639 | -0.50164 | 4.3621 | -9.7011 | 8.986 | Τ2
Τ3 | -12 | -9.175 | 2 | 0.25 | 19.3388 | 2.06 | -12 | -9.175 | -0.14844 | -1.195 | 296645875.8956 | 1627954969.3415 | 5.7982 | -0.51646 | 112.1302 | -1.0639 | 0.50164 | 5.6742 | 9.7011 | 11.6892 | Τ3
Τ4 | 12 | -9.175 | 2 | 0.25 | 19.3388 | 2.06 | 12 | -9.175 | 0.14844 | -1.195 | 296645875.8956 | 1627954969.3415 | 5.7982 | 0.51646 | 112.1302 | 1.0639 | 0.50164 | 4.3621 | 9.7011 | 8.986 | Τ4
| ΣΑ (Τ)= | 2 |  |  | 148.4793 | 166.5308 |  |  | 0 | 0 | 7866515285.0392 | 12003471984.6189 |  |  | 919.5417 | 0 |  |  | 0 | 835.6769
| ΣΑ (Σ+Υ+Τ)= | 6.96 |  |  | Ex | Ey |  |  | xe | ye |  |  |  |  | O.K. | O.K. |  |  | O.K. | O.K.
ΠΙΝΑΚΑΣ ΦΟΡΤΙΩΝ ΔΙΑΤΟΜΗΣ ΠΛΑΙΣΙΟΥ κ' ΥΠΟΣΤΥΛΩΜΑΤΩΝ για τις διάφορες επαλληλίες φορτίσεων:
Συνδυασμός δράσεων ΧΩΡΙΣ ΣΕΙΣΜΟ:
Στύλοι Πλαισίου:
Φορτία Διατομής |  | 1.35G + 1.50Q |  | 0.9 W | 0.9 W | N max | N min | M max
Ν (κεφαλής) |  | -980.7029 |  | 4.3685 | -4.3685 | -985.0714 | -976.3343 | -985.0714
Ν (πόδα) |  | -1128.7312 |  | 4.3685 | -4.3685 | -1133.0997 | -1124.3627 | -1133.0997
M (κεφαλής) |  | -1509.3076 |  | 28.898 | -50.1724 | -1559.48 | -1480.4096 | -1559.48
M (πόδα) |  | 754.6538 |  | -115.9511 | 62.2663 | 816.9201 | 638.7027 | 816.9201
Q (κεφαλής) |  | -278.7351 |  | 13.8433 | -13.8433 | -292.5784 | -264.8919 | -292.5784
Q (πόδα) |  | -278.7351 |  | -49.5104 | -13.8433 | -292.5784 | -328.2456 | -292.5784
Ζύγωμα Πλαισίου:
| 1.35G + 1.50Q |  |  | 0.9 W |  |  | 0.9 W |  |  | max M
Διατομή | M | N | V | M | N | V | M | N | V | M | N | V
C | -1509.3076 | -278.7351 | 912.0429 | 28.898 | -13.8433 | 4.3685 | -50.1724 | -13.8433 | 4.3685 | -1559.48 | -292.5784 | 916.4114
1 αρ | 2621.8373 | -278.7351 | 476.5772 | 2.9053 | -13.8433 | 4.3685 | -24.1796 | -13.8433 | 4.3685 | 2624.7426 | -292.5784 | 480.9458
1 δεξ | 2621.8373 | -278.7351 | 226.8812 | 2.9053 | -13.8433 | 4.3685 | -24.1796 | -13.8433 | 4.3685 | 2624.7426 | -292.5784 | 231.2498
2 | 880.1424 | -278.7351 | 694.3101 | 15.9016 | -13.8433 | 4.3685 | -37.176 | -13.8433 | 4.3685 | 896.0441 | -292.5784 | 698.6786
0 | 2973.5032 | -278.7351 | 0 | -10.6372 | -13.8433 | 4.3685 | -10.6372 | -13.8433 | 4.3685 | 2973.5032 | -292.5784 | 4.3685
Συνδυασμός δράσεων ΜΕ ΣΕΙΣΜΟ:
Ζύγωμα Πλαισίου: |  |  |  | Περίπτωση αρίθμ. 8 |  |  | Περίπτωση αρίθμ. 7
| G + 0.30Q |  |  | Ey (δυσμεν/ρο πλαίσιο) |  |  | 0.3Ex (δυσμεν/ρο πλαίσιο) |  |  | Mmin |  |  | Mmax
Διατομή | M | N | V | M | N | V | M | N | V | M | N | V | M | N | V | Διατομή
C | -910.2776 | -168.1078 | 553.7564 | -318.4138 | -85.0411 | 35.1838 | 6.9838 | 1.8652 | -0.77169 | -584.8799 | -81.2015 | 517.8009 | -1235.6752 | -255.0141 | 589.7119 | C
1 αρ | 1573.7068 | -168.1078 | 281.1963 | -81.2414 | -29.1301 | 35.1838 | 1.7819 | 0.4759 | -0.77169 | 1490.6836 | -197.7138 | 317.1519 | 1656.7301 | -138.5018 | 245.2408 | 1 αρ
1 δεξ | 1573.7068 | -168.1078 | 142.0061 | -81.2414 | -29.1301 | 35.1838 | 1.7819 | 0.4759 | -0.77169 | 1490.6836 | -197.7138 | 177.9616 | 1656.7301 | -138.5018 | 106.0506 | 1 δεξ
2 | 534.4312 | -168.1078 | 417.4764 | -159.2069 | -57.0856 | 35.1838 | 3.4919 | 0.93261 | -0.77169 | 371.7324 | -226.126 | 453.4319 | 697.13 | -110.0896 | 381.5208 | 2
0 | 1793.8163 | -168.1078 | 0 | 0 | 0 | 35.1838 | 0 | 0 | -0.77169 | 1793.8163 | -168.1078 | 35.9555 | 1793.8163 | -168.1078 | -35.9555 | 0
[5 empty] | όμοια |  |  | όμοια
[5 empty] | τρίγωνα |  |  | τρίγωνα
Συνδυασμός δράσεων ΜΕ ΣΕΙΣΜΟ:
Στύλοι Πλαισίου:
Θέση: ΚΕΦΑΛΗ Υποστυλώματος
|  |  | Φορτία |  |  |  | (+) (-) (+) | (+) (+) (-) | (+) (+) (-) | (+) (-) (+) | (+) (+) (-) | (+) (-) (+)
|  |  | διατομής | G + 0.3Q | E | 0.3Eεγκ. | max N | min N | min Mx | max Mx | min My | max My
|  |  | N | -592.0301 | 37.8459 | -11.366 | -641.2421 | -542.8182 | -542.8182 | -641.2421 | -542.8182 | -641.2421
|  | Σεισμός | Mx | 0 | 237.6 | -5.358 | -242.958 | 242.958 | 242.958 | -242.958 | 242.958 | -242.958
|  | κατά x | My | -910.2776 | 23.2793 | -95.5241 | -1029.081 | -791.4741 | -791.4741 | -1029.081 | -791.4741 | -1029.081
|  |  | Vx | 0 | 54.7255 | -1.2341 | -55.9596 | 55.9596 | 55.9596 | -55.9596 | 55.9596 | -55.9596
|  |  | Vy | -168.1078 | 6.2174 | -30.2513 | -204.5765 | -131.6391 | -131.6391 | -204.5765 | -131.6391 | -131.6391
[7 empty] | (+) (+) (-) | (+) (-) (+) | (+) (+) (-) | (+) (-) (+) | (+) (-) (+) | (+) (+) (-)
|  |  | N | -592.0301 | -37.8867 | 11.3538 | -641.2707 | -542.7896 | -641.2707 | -542.7896 | -542.7896 | -641.2707
|  | Σεισμός | Mx | 0 | -17.8601 | 71.28 | -89.1401 | 89.1401 | -89.1401 | 89.1401 | 89.1401 | -89.1401
|  | κατά y | My | -910.2776 | -318.4138 | 6.9838 | -1235.6752 | -584.8799 | -1235.6752 | -584.8799 | -584.8799 | -1235.6752
|  |  | Vx | 0 | -4.1137 | 16.4177 | -20.5313 | 20.5313 | -20.5313 | 20.5313 | 20.5313 | -20.5313
|  |  | Vy | -168.1078 | -100.8377 | 1.8652 | -270.8107 | -65.4048 | -270.8107 | -65.4048 | -65.4048 | -270.8107
Θέση: ΠΟΔΑΣ Υποστυλώματος
|  |  | Φορτία |  |  |  | (+) (-) (+) | (+) (+) (-) | (+) (+) (-) | (+) (-) (+) | (+) (+) (-) | (+) (-) (+)
|  |  | διατομής | G + 0.3Q | E | 0.3Eεγκ. | max N | min N | min Mx | max Mx | min My | max My
|  |  | N | -701.6808 | 37.8459 | -11.366 | -750.8927 | -652.4689 | 652.4689 | -750.8927 | -652.4689 | -750.8927
|  | Σεισμός | Mx | 0 | -237.6 | 5.358 | -242.958 | -242.958 | 242.958 | -242.958 | -242.958 | -242.958
|  | κατά x | My | -455.1388 | -27.2199 | 111.6938 | -316.2251 | -594.0524 | 594.0524 | -316.2251 | -594.0524 | -316.2251
|  |  | Vx | 0 | 54.7255 | -1.2341 | -53.4914 | 55.9596 | -55.9596 | -53.4914 | 55.9596 | -53.4914
|  |  | Vy | -168.1078 | 6.2174 | -30.2513 | -204.5765 | -131.6391 | 131.6391 | -204.5765 | -131.6391 | -204.5765
[7 empty] | (+) (+) (-) | (+) (-) (+) | (+) (-) (+) | (+) (+) (-) | (+) (-) (+) | (+) (+) (-)
|  |  | N | -701.6808 | -37.8867 | 11.3538 | -750.9213 | -652.4403 | -652.4403 | -750.9213 | -652.4403 | -750.9213
|  | Σεισμός | Mx | 0 | 17.8601 | -71.28 | 89.1401 | -89.1401 | -89.1401 | 89.1401 | -89.1401 | 89.1401
|  | κατά y | My | -455.1388 | 372.3125 | -8.166 | -74.6603 | -835.6173 | -835.6173 | -74.6603 | -835.6173 | -74.6603
|  |  | Vx | 0 | -4.1137 | 16.4177 | -20.5313 | 20.5313 | 20.5313 | -20.5313 | 20.5313 | -20.5313
|  |  | Vy | -168.1078 | -100.8377 | 1.8652 | -270.8107 | -65.4048 | -65.4048 | -270.8107 | -65.4048 | -270.8107
ΈΛΕΓΧΟΣ υποστυλώματος εισόδου σε ΚΑΜΨΗ:
ΣΤΥΛΟΙ ΕΙΣΟΔΟΥ. Συνδυασμός Δράσεων ΜΕ ΣΕΙΣΜΟ:
ΚΕΦΑΛΗ hα:
|  | Σεισμός | Φ. Δ/μής | G + 0.3Q | E | 0.3Eεγκ | maxN | minN | minMx | maxMx | maxMy | minMy
|  |  | N | -118.3543 | -6.2396 | 0.25945 | -124.8534 | -111.8552
|  |  | Mx | -8.9812 | -31.1382 | 0.25026 | -40.3697 | 22.4072 | 22.4072 | -40.3697
|  | x-x | My | 0 | -1.54 | 3.605 | -5.145 | 5.145 |  |  | 5.145 | -5.145
|  |  | Vx | 5.4317 | 7.298 | -0.058656 | 12.7884 | -1.9249
|  |  | Vy | 0 | 1.4 | 3.2773 | -1.8773 | 1.8773
|  | Σεισμός | Φ. Δ/μής | G + 0.3Q | E | 0.3Eεγκ | maxN | minN | minMx | maxMx | maxMy | minMy
|  |  | N | -118.3543 | 0.86484 | -1.8719 | -121.091 | -115.6176
|  |  | Mx | -8.9812 | 0.83421 | -9.3414 | -19.1569 | 1.1944 | 1.1944 | -19.1569
|  | y-y | My | 0 | 12.0168 | -0.46199 | -12.4788 | 12.4788 |  |  | -12.4788 | 12.4788
|  |  | Vx | 5.4317 | -0.19552 | 2.1894 | 7.8166 | 3.0468
|  |  | Vy | 0 | 10.9244 | 0.41999 | -10.5044 | 10.5044
ΠΟΔΑΣ hα:
|  | Σεισμός | Φ. Δ/μής | G + 0.3Q | E | 0.3Eεγκ | maxN | minN | minMx | maxMx | maxMy | minMy
|  |  | N | -126.5543 | -6.2396 | 0.25945 | -133.0534 | -120.0552
|  |  | Mx | -20.1162 | -14.9609 | 0.12024 | -35.1974 | -5.0351 | -5.0351 | -35.1974
|  | x-x | My | 0 | 1.54 | -3.605 | 5.145 | -5.145 |  |  | 5.145 | -5.145
|  |  | Vx | 5.4317 | 7.298 | -0.058656 | 12.7884 | -1.9249
|  |  | Vy | 0 | 1.4 | 3.2773 | -1.8773 | 1.8773
|  | Σεισμός | Φ. Δ/μής | G + 0.3Q | E | 0.3Eεγκ | maxN | minN | minMx | maxMx | maxMy | minMy
|  |  | N | -126.5543 | 0.86484 | -1.8719 | -129.291 | -123.8176
|  |  | Mx | -20.1162 | 0.40081 | -4.4883 | -25.0053 | -15.2272 | -15.2272 | -25.0053
|  | y-y | My | 0 | -12.0168 | 0.46199 | 12.4788 | -12.4788 |  |  | 12.4788 | -12.4788
|  |  | Vx | 5.4317 | -0.19552 | 2.1894 | 7.8166 | 3.0468
|  |  | Vy | 0 | 10.9244 | 0.41999 | -10.5044 | 10.5044
ΈΛΕΓΧΟΣ υποστυλώματος εισόδου σε ΚΑΜΨΗ:
ΣΤΥΛΟΙ ΕΙΣΟΔΟΥ. Συνδυασμός Δράσεων ΜΕ ΣΕΙΣΜΟ:
ΚΕΦΑΛΗ hκ:
|  | Σεισμός | Φ. Δ/μής | G + 0.3Q | E | 0.3Eεγκ | maxN | minN | minMx | maxMx | maxMy | minMy
|  |  | N | -206.9515 | -6.5304 | 2.8881 | -216.37 | -197.5329
|  |  | Mx | 22.2081 | -14.9609 | 0.12024 | 7.1269 | 37.2892 | 37.2892 | 7.1269
|  | x-x | My | 0 | -4.5382 | 10.624 | -15.1622 | 15.1622 |  |  | 15.1622 | -15.1622
|  |  | Vx | 5.4317 | 7.298 | -0.058656 | 12.7884 | -1.9249
|  |  | Vy | 0 | -1.4 | 3.2773 | -4.6773 | 4.6773
|  | Σεισμός | Φ. Δ/μής | G + 0.3Q | E | 0.3Eεγκ | maxN | minN | minMx | maxMx | maxMy | minMy
|  |  | N | -206.9515 | 9.6271 | -1.9591 | -218.5377 | -195.3652
|  |  | Mx | 22.2081 | 0.40081 | -4.4883 | 17.319 | 27.0971 | 27.0971 | 17.319
|  | y-y | My | 0 | 35.4132 | -1.3615 | -36.7747 | 36.7747 |  |  | 36.7747 | -36.7747
|  |  | Vx | 5.4317 | -0.19552 | 2.1894 | 7.8166 | 3.0468
|  |  | Vy | 0 | 10.9244 | -0.41999 | -11.3444 | 11.3444
ΠΟΔΑΣ hκ:
|  | Σεισμός | Φ. Δ/μής | G + 0.3Q | E | 0.3Eεγκ | maxN | minN | minMx | maxMx | maxMy | minMy
|  |  | N | -232.8848 | -6.5304 | 2.8881 | -242.3033 | -223.4663
|  |  | Mx | -13.0076 | 31.1382 | -0.25026 | 18.3809 | -44.396 | 18.3809 | -44.396
|  | x-x | My | 0 | 4.5382 | -10.624 | 15.1622 | -15.1622 |  |  | 15.1622 | -15.1622
|  |  | Vx | 5.4317 | 7.298 | -0.058656 | 12.7884 | -1.9249
|  |  | Vy | 0 | -1.4 | 3.2773 | -4.6773 | 4.6773
|  | Σεισμός | Φ. Δ/μής | G + 0.3Q | E | 0.3Eεγκ | maxN | minN | minMx | maxMx | maxMy | minMy
|  |  | N | -232.8848 | 9.6271 | -1.9591 | -244.471 | -221.2985
|  |  | Mx | -13.0076 | -0.83421 | 9.3414 | -2.8319 | -23.1832 | -2.8319 | -23.1832
|  | y-y | My | 0 | -35.4132 | 1.3615 | 36.7747 | -36.7747 |  |  | 36.7747 | -36.7747
|  |  | Vx | 5.4317 | -0.19552 | 2.1894 | 7.8166 | 3.0468
|  |  | Vy | 0 | 10.9244 | -0.41999 | -11.3444 | 11.3444

## Ζύγωμα
ΘΕΜΑ ΣΙΔΗΡΟΠΑΓΟΥΣ ΣΚΥΡΟΔΕΜΑΤΟΣ – ΜΕΡΟΣ ΙΙ
ΠΡΟΕΚΛΟΓΗ ΔΙΑΤΟΜΩΝ ΠΛΑΙΣΙΟΥ
Στοιχεία από το Beton 2:
Περ/κές δοκοί (δ/μμα Q για pv)
QBl = | -33.12 | (KN) |  |  | C | 16
QBr = | 35.54 | (KN) |  |  | S | 400
Εσ/κές δοκοί (δ/μμα Q για pv) |  |  |  |  | α (m) = | 5.2
QBl = | -144.082 | (KN) |  |  | b (m) = | 6.2
QBr = | 105.614 | (KN) |  |  | hf (m) = | 0.2
Φορτία πλακών (φόρτιση pv) |  |  |  |  | H (m) = | 5
PvRΠ1= | 25.389 | (KN/m) |  |  | c (m) = | 0.03
PvLΠ2= | 23.084 | (KN/m) |  |  | g (KN/m2) = | 6.5
PvRΠ6= | 20.578 | (KN/m) |  |  | q (KN/m2) = | 3
PvLΠ7= | 20.026 | (KN/m)
Το πλαίσιο κατά τη διεύθυνση ψ-ψ καταπονείται από τα μεταφερόμενα ομοιόμορφα
φορτία των πλακών και από τα μοναχικά φορτία P1 και P2 , που μεταβιβάζουν οι
περιμετρικές και οι εσωτερικές δοκοί x-x αντίστοιχα, όπως φαίνεται παρακάτω.
| P2 |  | P2
P1 | P0 | P0' | P0 | P1
L= |  | 18.6
| P1 : | Φορτίο από τις περιμετρικές δοκούς κατά x
| P2 : | Φορτίο από τις εσωτερικές δοκούς κατά x
| P0 - P0' : | Από τα φορτία pv των πλακών
ΑΠΟΤΕΛΕΣΜΑΤΑ
| P1= | 68.66 | (ΚN)
| P2= | 249.696 | (ΚN)
| P0= | 48.473 | (ΚN/m)
| P0'= | 40.604 | (ΚN/m)
Τα φορτία P0 και P0' ανάγονται σε ένα ισοδύναμο ομοιόμορφο φορτίο
Ισοδύναμο φορτίο P = (Po+Po'+Po) / 3
|  | P = | 45.85 | (ΚN/m)
Προεκλογή διατομής δοκού
| Εκλογή Κ: | 2 | άρα α= | 0.5
| Εκλογή b: | 0.6 | (m) | (κοινό πλάτος δοκού και υποστυλώματος)
| Εκλογή h: | 1.55 | (m)
| h / b = | 2.5833 | Πρέπει: h / b =[2.5..3.5] |  |  | O.K.
| Ι.Β.δοκού = | 20.25 | (ΚN/m)
| άρα: P' = | 73.1875 | (ΚN/m)
όπου P' είναι το συνολικό ομοιόμορφο φορτίο του ζυγώματος
| H= | 7.9083 | (m) | από τη σχέση Η= 1/3 + 1,5 + H + 0,70/2 - h/2
Θεωρώντας το ζύγωμα σαν αμφίπακτη δοκό υπολογίζουμε τη ροπή Μoc και από
αυτή τη Μc=αxMoc και τη μέγιστη ροπή του ανοίγματος.
| Mo,c = | -3142.0724 | (ΚN/m) | Ροπή αμφίπακτου
| Mc = | -1571.0362 | (ΚN/m)
| maxM= | 3142.0724 | (ΚN/m)
Στο άνοιγμα το ζύγωμα λειτουργεί ως πλακοδοκός με bm=bw+1/5xLo,
όπου Lo=0,7xL και συνεπώς |  |  |  | bm= | 3.204 | (m)
Από τους λόγους hf/d και bm/bw με γραμμική παρεμβολή υπολογίζουμε το μsd.
ΓΡΑΜΜΙΚΗ ΠΑΡΕΜΒΟΛΗ |  |  | πλακοδοκός
| hf / d = | 0.13158 | μsd = | 0.039793
| bm / bw = | 5.34
| x1 = | 0.02 | y1 = | 21
| x2 = | 0.04 | y2 = | 42
| μsd = | 0.039793 | 1000 ω = | 41.7828
|  |  | ω = | 0.041783
Στη συνέχεια υπολογίζουμε το ω και με αυτό τον απαιτούμενο οπλισμό (Αs)
που πρέπει να ικανοποιεί τους περιορισμούς του Κ.Ο.Σ.
|  | μsd=Μsd/(bxd2xfcd) | Άρα | μsd= | 0.039793 | Οπότε | ω= | 0.041783
|  | Αs=(ωxbxdxfcd)/fyd | As= | 62.4022 | (cm2)
Είναι | ρ min | 2.4 | , για C16 κ' S400 |  | και | p=As/(bxh)
ρ= | 6.7099 | τοις χιλίοις |  | Έλεγχος: | O.K. !!!
Επίσης πρέπει: |  |  | ρ=[2..3] * ρ min
| 2xρmin = | 4.8 | τοις χιλίοις
| 3xρmin = | 7.2 | τοις χιλίοις |  | ρ= | 6.7099 | τοις χιλίοις
[5 empty] | Έλεγχος: | O.K. !!!
|  | Έλεγχος στη στήριξη : | μsd=Μsd/(bxd2xfcd) |  |  | άρα | μsd= | 0.10625
| Πρέπει: | μsd<0.16=μlim |  |  | Έλεγχος: | O.K. !!!
και εφόσον απαιτείται κάποια άνεση λόγω σεισμού, θεωρούμε τον έλεγχο εντάξει
Προεκλογή Υποστυλώματος
Έχουμε: Κ=(Ιζ'/Ισ')x(Hu/L) οπότε Ισ'=(Ιζ'xΗu)/(KxL) όπου Ισ'=Ισ και Ιζ' =Ιζ/2
Επίσης Loeff=[(2x0,15xL)x(0,3xL)+(0,7xL)x(0,7xL)] = 0,58xL και συνεπώς
bm = bw+1/5x(0,58xL) |  |  | δηλαδή | bm = | 2.7576 | (m)
όπου bm είναι το ισοδύναμο συνεργαζόμενο πλάτος του ζυγώματος. Στη συνέχεια
με γραμμική παρεμβολή υπολογίζουμε τη ροπή αδρανείας της διατομής και
εξισώνοντάς τη με την ροπή αδρανείας του υποστυλώματος βρίσκουμε το ελάχιστο
απαιτούμενο μήκος του.
| ΓΡΑΜΜΙΚΗ ΠΑΡΕΜΒΟΛΗ |  |  |  |  | Ροπή Αδράνειας
| bm = | 2.7576 | (m)
| bw / bm = | 0.21758 |  | hf / h = | 0.12903 |  | Τιμές από πίνακα
| x1 = | 0.2 |  | y1 = | 0.1 |  | 283 | 304
| x2 = | 0.22 |  | y2 = | 0.15 |  | 301 | 323
| a = | 0.12903 |  | 10.000μ = | 311.5264
|  |  |  | μ = | 0.031153
Είναι Ιz=μxbmxh3 , Iσ=(ΙΖxH)/(2xKxL) , Iσ=bxhσ3/12
| Iz = | 0.31991 | (m4)
| Iσ ' = | 0.034004 | (m4)
| hσ = | 0.8794 | (m) | άρα hσ = | 0.9 | (m)
Επιλέγουμε λοιπόν διαστάσεις για το υποστύλωμα 0,60x0,90
ΕΛΕΓΧΟΣ ΓΙΑ ΦΟΡΤΙΣΗ: 1.35G+1.50Q
Υλικά |  | Διαστάσεις
C | 16 | b = | 0.6 | (m) |  | Πρέπει: h < 2 b
S | 400 | h = | 0.9 | (m) | Είναι | h/2b= | 0.75 | O.K.
Από τη στατική επίλυση έχουμε :
| Md = | -1571.0362 | (ΚNm)
| Nd = | -749.3038 | (ΚN)
Υπολογίζουμε διαδοχικά τα εξής : μ1d=Md/(bxh2xfcd) , μ2=0 και vd=Nd/(bxhxfcd)
και με γραμμική παρεμβολή βρίσκουμε
ΓΡΑΜΜΙΚΗ ΠΑΡΕΜΒΟΛΗ σελ. 122 - Beton I
| μ1 = | 0.30305 | μ2 = | 0
| d1 / h = | 0.033333
| για vd = | 0 | ωtot = | 0.67
| για vd = | -0.2 | ωtot = | 0.5
| νd = | -0.13009 | ωtot = | 0.55943
ωtot= | 0.55943 | Έτσι υπολογίζουμε έυκολα Αs,tot=ωtotx(bxhxfcd/fyd)
As,tot= | 92.6409 | cm2 | και ptot=As,tot/(bxh), ρ tot = |  |  | 17.1557 | τοις χιλίοις
Είναι : | ωtot = | 0.55943 |  |  | Πρέπει:
| As,tot = | 92.6409 | (cm2) |  | ρ tot = [10..20] τοις χιλίοις
| ρ tot = | 17.1557 | τοις χιλίοις |  |  | Έλεγχος: | O.K.
ΠΡΟΣΟΧΗ !!!
Επίσης ανά παρειά πρέπει: ρ=[4..8] τοις χιλίοις
ρ = | 5.3612 | τοις χιλίοις ανά παρειά (περίπου) |  |  |  | Έλεγχος: | O.K. !!!
Το ρtot=12 τοις χιλίοις αντιστοιχεί σε 4 τοις χιλίοις ανά παρειά (περίπου)
ΈΛΕΓΧΟΣ ΓΙΑ ΦΟΡΤΙΣΗ: G+0.3Q (ΣΥΝΔΥΑΣΜΟΣ ΔΡΑΣΕΩΝ ΜΕ ΣΕΙΣΜΟ)
Από το τεύχος υπολογισμών του |  |  |  |  | P2 |  | P2
μέρους Ι της παρούσας εργασίας |  |  |  | P1 | P0 | P0' | P0 | P1
παίρνουμε τις παρακάτω τιμές
για τα παρουσιαζόμενα μεγέθη.
g* = | 16.9 | (ΚN/m)
q* = | 7.8 | (ΚN/m)
|  |  |  | L= |  | 18.6
Μόνιμα και κινητά φορτία πλακών - Ακραία τμήματα
λvRΠ1= | 0.7356 | g1 = (λv,1r + λv,2l)xg* |  |  | g1 = | 23.7344 | (ΚN/m)
λvLΠ2= | 0.6688 | q1 = (λv,1r + λv,2l)xq* |  |  | q1 = | 10.9543 | (ΚN/m)
λvRΠ6= | 0.5962 | g2 = (λv,6r + λv,7l)xg* |  |  | g2 = | 19.8812 | (ΚN/m)
λvLΠ7= | 0.5802 | q2 = (λv,6r + λv,7l)xq* |  |  | q2 = | 9.1759 | (ΚN/m)
Το ίδιο βάρος της δοκού δεν αλλάζει οπότε : |  |  |  |  | Ι.Β.δοκ. = | 20.25 | (ΚN/m)
Κάνουμε ομοιομορφοποίηση στα τρία ανοίγματα προσθέτοντας και το ίδιο βάρος
και βρίσκουμε : |  |  |  |  | Ισοδύναμο μόνιμο φορτίο: g = | 42.7 | (ΚN/m)
[5 empty] | Ισοδύναμο κινητό φορτίο: q = | 10.3615 | (ΚN/m)
Όσον αφορά τα μοναχικά φορτία τα οποία μεταβιβάζονται από τις περιμετρικές
δοκούς , έχουν υπολογιστεί για φόρτιση 1,35xG+1,5xQ . Εάν πολλαπλασιάσουμε τις
ευρεθείσες τιμές με ένα συντελεστή λ , που θα είναι το πηλίκο των δύο φορτίσεων :
λ=(G+0,3xQ)/(1,35xG+1,5xQ), θα πάρουμε τις τιμές των μοναχικών φορτίων
για φόρτιση G+0,3xQ όπου:
G = | 6.5 | KN/m2 | Q = | 3 | KN/m2
|  | και έτσι βρίσκουμε : | λ = | 0.55744
Με βάση τα παραπάνω υπολογίζουμε εύκολα τη φόρτιση του ζυγώματος
στην περίπτωση G+0,3xQ με σεισμό .
Ομοιόμορφο φορτίο σε όλο το άνοιγμα: P = G+0,3xQ = | [5 empty] | 45.8084 | (ΚN/m)
Μοναχικά φορτία στους στύλους: P1 ' = λxP1 = |  |  |  |  | 38.2737 | (ΚN)
Μοναχικά φορτία λόγω εσωτερικών δοκών: P2' = λxP2 = | [5 empty] | 139.1902 | (ΚN)
Aκολουθώντας την ίδια πορεία στατικής επίλυσης με την πρώτη περίπτωση
κάνουμε τη στατική επίλυση για τα κατακόρυφα φορτία :
| Mo,c = | -1895.9763 | (ΚNm)
| Mc = | -947.9881 | (ΚNm)
| Nd = | 603.4823 | (ΚN)
Στη συνέχεια , πραγματοποιούμε την επίλυση του πλαισίου για το σεισμό
|  |  | Σεισμική τέμνουσα : VE = CDxNd = | 68.9694 | (ΚN)
ενώ , εάν θεωρήσουμε τους στύλους αμφίπακτους τότε :
| MCE = 1/2xHxVE = |  | 272.7165 | (ΚNm)
|  |  | και άρα Mc,ολ = -MCE+ Mo,c = | -1220.7046 | (ΚNm)
ενώ επιπλέον αναπτύσσεται και μία εγκάρσια ροπή που έχει τιμή
|  |  | Μc,εγκ. = 0,3xΜCE = | 81.815 | (ΚNm)
Έτσι τα τελικά φορτία διατομής είναι :
| Mcπλ = | -1220.7046 | (ΚNm)
| Mcεγκ = | 81.815 | (ΚNm)
| Nd = | 603.4823 | (ΚN)
Έχουμε να κάνουμε λοιπόν με λοξή κάμψη .
Υπολογίζουμε τις ανηγμένες ροπές μ1 και μ2 και επιπλέον vD = Nd/(bxdxfcd)
Λοξή κάμψη
ΓΡΑΜΜΙΚΗ ΠΑΡΕΜΒΟΛΗ
μ1 = | -0.23548 | μ2 = | 0.023673
vd = | -0.10477
για vd = | 0 | ωtot = | 0.64
για vd = | -0.2 | ωtot = | 0.51
|  | άρα ωtot= | 0.5719
Beton I - σελ.155 - Δ.Σ. 6.42
ωtot= | 0.5719 | Έτσι υπολογίζουμε έυκολα Αs,tot=ωtotx(bxhxfcd/fyd)
As,tot= | 94.7064 | cm2 | και ptot=As,tot/(bxh), ρ tot = |  |  | 17.5382 | τοις χιλίοις
Είναι : | ωtot = | 0.5719 |  |  | Πρέπει:
| As,tot = | 94.7064 | (cm2) |  | ρ tot = [10..20] τοις χιλίοις
| ρ tot = | 17.5382 | τοις χιλίοις |  |  | Έλεγχος: | O.K.
ΠΡΟΣΟΧΗ !!!
Επίσης ανά παρειά πρέπει: ρ=[4..8] τοις χιλίοις
ρ = | 5.4807 | τοις χιλίοις ανά παρειά (περίπου) |  |  |  | Έλεγχος: | O.K. !!!
Το ρtot=12 τοις χιλίοις αντιστοιχεί σε 4 τοις χιλίοις ανά παρειά (περίπου)
Τελικές Διατομές:
Στύλος: |  | Ζύγωμα:
b = | 0.6 | b = | 0.6 |  |  |  |  | 0.6
h = | 0.9 | h = | 1.55
Ροπη αδράνειας στύλου : | [6 empty] | 0.9
Ισ = | 0.03645 | (m4)
Ροπη αδράνειας δοκού :
Ιz = | 0.31991 | (m4)
Μήκος ζυγώματος :
Lz = | 18.1 | (m)
Θέση κέντρου βάρους : | [7 empty] | 1.55
ZG = | 0.98893 | (m) |  |  | 1.35
Ύψος στύλου :
Hσ = | 8.1223 | (m)
Ίδιο βάρος στύλου : | [5 empty] | 0.6
Ι.Β.στ = | 109.6506 | (KN)
Τελική τιμή του Κ : Είναι Κ=[(Ιζυγ./2)/(Ιστυλ.)]x(Hστυλ./Lζυγ.)
|  | K = | 1.9692
ΕΠΙΛΥΣΗ ΤΟΥ ΠΛΑΙΣΙΟΥ ΓΙΑ ΚΑΤΑΚΟΡΥΦΑ ΦΟΡΤΙΑ και ΓΙΑ ΑΝΕΜΟ :
Κατακόρυφα Φορτία 1.35G+1.50Q:
Συνεχές ομοιόμορφο φορτίο
73.1875
| C | 2 | 1 0 |  | D
[5 empty] | ύψος: | 8.1223 | (m)
| A |  |  |  | B
| μήκη: | 5.95 | 6.2 | 5.95
| Lz = | 18.1
Λόγω συμμετρικής φόρτισης και γεωμετρικής συμμετρίας
τα εντατικά μεγέθη του φορέα υπολογίζονται εύκολα με τη
βοήθεια και των παρακάτω τύπων .
[5 empty] | HA=HB= | 185.9313 | (KN)
[5 empty] | VA=VB= | 662.3469 | (KN)
| ΗΑ = ΗΒ = (qxL2) / [4xHx(K+2)] |  |  |  | MA=MB= | 503.3946 | (KNm)
| MΑ = MΒ = (qxL2) / [12x(K+2)] |  |  |  | MC=MD= | -1006.7892 | (KNm)
| MC = MD = (qxL2) / [6x(K+2)] |  |  |  | M1= | 1638.6645 | (KNm)
| VA = VB = (qxL) / 2 |  |  |  | M2= | 639.8152 | (KNm)
[5 empty] | M0= | 1990.3304 | (KNm)
Μοναχικά Φορτία
| α) |  | P2
|  | 249.696 |  | 249.696
C
|  | 2 | 1 0 |  | D
[5 empty] | ύψος: | 8.1223 | (m)
| A |  |  |  | B
| μήκη: | 5.95 | 6.2 | 5.95
| Lz = | 18.1
Λόγω συμμετρικής φόρτισης και γεωμετρικής | [5 empty] | HA=HB= | 92.8038 | (KN)
συμμετρίας τα εντατικά μεγέθη του φορέα | [5 empty] | VA=VB= | 249.696 | (KN)
υπολογίζονται εύκολα με τη | [5 empty] | MA=MB= | 251.2592 | (KNm)
βοήθεια και των παρακάτω τύπων . | [5 empty] | MC=MD= | -502.5184 | (KNm)
ΗΑ = ΗΒ = [3xP2x(5,925+6,2)x5,925] / [LxHx(K+2)] | [5 empty] | M1= | 983.1728 | (KNm)
MΑ = MΒ = [P2x5,925x(5,925+6,2)] / [Lx(K+2)] | [5 empty] | M2= | 240.3272 | (KNm)
MC = MD = -2MA = -2MB | [5 empty] | M0= | 983.1728 | (KNm)
VA = VB = P2
| β) |  | P1
|  | 68.66 |  | 68.66
| C | 2 | 1 0 |  | D
[5 empty] | ύψος: | 8.1223 | (m)
| A |  |  |  | B
| μήκη: | 5.95 | 6.2 | 5.95
| Lz = | 18.1
Τα μοναχικά φορτία από τις περιμετρικές δοκούς δεν
προκαλλούν ροπές στο φορέα παρά μόνον αντιδράσεις V
στις στηρίξεις .
VA = VB = P1
| VA = VB = | 68.66 | (kN)
| ΗΑ = ΗΒ = | 0 | (kN)
| MΑ = MΒ = | 0 | (kN)
Από την επαλληλία των φορτίσεων παίρνουμε τις τελικές τιμές των φορτίων διατομής,
που προκύπτουν με απλή πρόσθεση .
Στη συνέχεια κάνουμε τα διαγράμματα Μ,V,N όπως φαίνεται στην επόμενη σελίδα :
ΔΙΑΓΡΑΜΜΑTA M, V, N - Τελικές τιμές
V: |  |  | M: |  |  | N:
VA = | -278.7351 | (kN) | MA = | 754.6538 | (kNm) | NA = | -1128.7312 | (kN)
VC(κ) = | -278.7351 | (kN) | MC(κ) = | -1509.3076 | (kNm) | NC(κ) = | -980.7029 | (kN)
VC(π) = | 912.0429 | (kN) | MC(π) = | -1509.3076 | (kNm) | NC(π) = | -278.7351 | (kN)
V2 = | 694.3101 | (kN) | MD(π) = | -1509.3076 | (kNm) | ND(π) = | -278.7351 | (kN)
V1(αρ) = | 476.5772 | (kN) | MD(κ) = | -1509.3076 | (kNm) | ND(κ) = | -980.7029 | (kN)
V1(δεξ) = | 226.8812 | (kN) | MB = | 754.6538 | (kNm) | NB = | -1128.7312 | (kN)
V0 = | 0 | (kN) | M1 = | 2621.8373 | (kNm)
VD(π) = | -912.0429 | (kN) | M2 = | 880.1424 | (kNm)
VD(κ) = | 278.7351 | (kN) | M0 = | 2973.5032 | (kNm)
VB = | 278.7351 | (kN)
ΑΝΕΜΟΦΟΡΤΙΣΗ :
Από τον κανονισμό επιβάλλεται ανεμοφόρτιση μεγέθους w=1,0 ΚΝ/m2.
Κάθε πλαίσιο θα παραλάβει ανεμοφόρτιση w=1,0 ΚΝ/m2 σε επιφάνεια
ίση με (αxh) όπου α η απόσταση μεταξύ των πλαισίων και h το ύψος του πλαισίου.
Επομένως το φορτίο του ανέμου θα είναι 5,2 ΚΝ/m σε ύψος Η=8,11 m όπως
φαίνεται στο παρακάτω σχήμα . Σε περίπτωση δε αντίθετης φοράς του ανέμου,
το μόνο που θα αλλάξει είναι ότι τα εντατικά μεγέθη της πρώτης περίπτωσης
θα εμφανιστούν στις συμμετρικές τους θέσεις (λόγω του ότι ο φορέας είναι
γεωμετρικά συμμετρικός). Επιπλέον , το ανεμοφορτίο πολλαπλασιάζεται και με
συντελεστή ασφαλείας (1,35xG+1,5xQ) γ ίσο με 1,5 .
| C |  | D
| 2 | 1 0 1 ' | 2 ' | Φορτίο
ανέμου:
|  |  |  | 7.8 | ύψος: | 8.1223 | (m)
(kN/m)
| A |  | B
μήκη: | 5.95 | 6.2 | 5.95
Lz = | 18.1
|  |  |  | w = | 1 | (kN/m2) | (Κανονισμός)
|  |  | Απόσταση μεταξύ πλαισίων: |  |  | α = | 5.2 | (m)
[6 empty] | K = | 1.9692
Με τη βοήθεια των παρακάτω τύπων υπολογίζονται
τα εντατικά μεγέθη του φορέα :
ΗΑ = [qxHx(2k+3)] / 8x(K+2)
ΗB = ΗA - qxH
VA = -VB = (qxH2xK) / [Lx(6k+1)]
MΒ = [(qxL2) / 24]x{12-[(5k+9)/(k+2)]-[12k/(6k+1)]}
MD = MB - HBxH -(qxL2) / 2
MA = [(qxL2) / 24]x{[(5k+9)/(k+2)]-[12k/(6k+1)]}
MC = MA - HAxH
ΤΕΛΙΚΕΣ ΤΙΜΕΣ M,V,N - ΑΝΕΜΟΦΟΡΤΙΣΗ
|  |  | HA= | 13.8433 | (ΚN) | MA= | 62.2663 | (ΚNm)
|  |  | HB= | -49.5104 | (ΚN) | MC= | -50.1724 | (ΚNm)
|  |  | VA= | 4.3685 | (ΚN) | MB= | -115.9511 | (ΚNm)
|  |  | VB= | -4.3685 | (ΚN) | MD= | 28.898 | (ΚNm)
|  |  | QD(κ) = | 13.8433 | (ΚN) | M2= | -37.176 | (ΚNm)
|  | maxM | (BD) = | 41.1824 | (ΚNm) | M1= | -24.1796 | (ΚNm)
[6 empty] | M0= | -10.6372 | (ΚNm)
[6 empty] | M1 ' = | 2.9053 | (ΚNm)
[6 empty] | M2 ' = | 15.9016 | (ΚNm)
ΥΠΟΛΟΓΙΣΜΟΣ ΣΥΝΟΛΙΚΟΥ ΚΑΤΑΚΟΡΥΦΟΥ ΦΟΡΤΙΟΥ
ΥΠΟ ΤΟΝ ΣΥΝΔΥΑΣΜΟ ΔΡΑΣΕΩΝ G+0.3Q
ΓΙΑ ΤΟΝ ΠΡΟΣΔΙΟΡΙΣΜΟ ΤΗΣ ΤΕΜΝΟΥΣΑΣ ΒΑΣΗΣ Vo:
| Διαστάσεις Κάτοψης: |  | α= | 5.2 | (m) | b= | 6.2 | (m)
ΙΔΙΑ ΒΑΡΗ:
Στοιχείο: |  |  | Διατομή (m):
Πλακών: |  | hf= | 0.2 |  | 2418 | (ΚN)
Εσωτ. δοκοί κατά x: |  |  | 0.2 | 0.6 | 104 | (ΚN)
Εσωτ. δοκοί κατά y: |  |  | 0.6 | 1.55 | 1506.6 | (ΚN)
Περιμ. δοκοί κατά x: |  |  | 0.25 | 0.7 | 162.5 | (ΚN)
Περιμ. δοκοί κατά y: |  |  | 0.25 | 0.7 | 116.25 | (ΚN)
Δοκοί προστεγ/των: |  |  | 0.35 | 0.7 | 227.85 | (ΚN)
Προστεγασμάτα: h= |  |  | 0.195 | 0.1 | 87.6887 | (ΚN)
Υποστ/τα εισόδου: |  |  | 0.4 | 0.4 | 144.5333 | (ΚN)
Υποστ/τα πλαισίων: |  |  | 0.6 | 0.9 | 937.8 | (ΚN)
Τοιχεία: |  |  | 0.25 | 2 | 451.6667 | (ΚN)
[10 empty] | 6.525 | 3.4225 | 9.9475
|  |  |  | Σ1 = | 6156.8888 | (ΚN) |  |  |  | 24.999 | 12.6 | 37.599
Αφαίρεση κοινών όγκων (δοκού-δοκού, δοκού-στύλου, πλακών-στύλων): | [9 empty] | 28.329 | 26.6 | 54.929
μήκος x πλάτος x ύψος
|  |  |  | Εσωτ. δοκοί κατά x - Εσωτ. δοκοί κατά y: | 9.6 | (ΚN)
| Εσωτ. δοκοί κατά x - Στύλοι εισόδου: |  |  |  | 2.8 | (ΚN)
| Πλάκες - Στύλοι εισόδου: |  |  |  | 2.8 | (ΚN)
| Περιμ. δοκοί κατά y - Στύλοι εισόδου: |  |  |  | 5 | (ΚN) |  |  |  | 242.7135
| Περιμ. δοκοί κατά y - Τοιχεία: |  |  |  | 2.5 | (ΚN) |  |  |  | 345.1891 | 34518.905
| Περιμ. δοκοί κατά x - Τοιχεία: |  |  |  | 20 | (ΚN)
| Πλάκες - Τοιχεία: |  |  |  | 10 | (ΚN)
| Περιμ. δοκοί κατά x - Στύλοι πλαισίων: |  |  |  | 4.5 | (ΚN)
| Πλάκες - Στύλοι πλαισίων: |  |  |  | 16.8 | (ΚN)
| Δοκοί προστεγ/των - Στύλοι εισόδου: |  |  |  | 9.8 | (ΚN)
| Δοκοί προστεγ/των - Τοιχεία: |  |  |  | 5.25 | (ΚN)
|  |  |  | Σ2 = | -89.05 | (ΚN)
|  | IB=Σ1+Σ2= | 6067.8387 | (ΚN)
Μόνιμα Φορτία:
Πλάκες =αxbxgx15 = |  |  |  | 725.4 | (ΚN) | Οροφοκονίαμα και μόνωση
Προστεγασμάτων =(b-2x0,2)x2,4xgx2= |  |  |  | 41.76 | (ΚN) | g = | 1.5 | ΚΝ/m2
Συρόμενης πόρτας =(b-2x0,2)x3x2= |  |  |  | 34.8 | (ΚN)
|  |  | Σύνολο = | 801.96 | (ΚN)
Κινητά Φορτία: | [5 empty] | Ωφέλιμα φορτία
Πλάκες =αxbxqx15 = |  |  |  | 1450.8 | (ΚN) | g= | 3 | ΚΝ/m2
Προστεγασμάτων =(b-2x0,2)x2,05xqx2= |  |  |  | 23.78 | (ΚN) | q= | 1 | ΚΝ/m2
|  |  | Σύνολο = | 1474.58 | (ΚN)
Συνολικό Μόνιμο Φορτίο, G: |  |  |  | 6869.7987 | (ΚN)
Συνολικό Κινητό Φορτίο, Q: |  |  |  | 1474.58 | (ΚN)
|  |  |  | Συνολικό Κατακόρυφο Φορτίο: ΣΝ=G+0.3Q= | 7312.1727 | (ΚN)
|  |  |  | ΣΕΙΣΜΙΚΗ ΤΕΜΝΟΥΣΑ: Vo = Cd * ΣΝ = | 835.6769 | (ΚN)
ΥΠΟΛΟΓΙΣΜΟΣ ΔΥΣΚΑΜΨΙΩΝ:
Οι υπολογισμοί της κατανομής της τέμνουσας βάσης Vox και Voy στα κατακόρυφα
στοιχεία ανά διεύθυνση και με θεώρηση αθέλητης εκκεντρότητας
eT =0.05xL , γίνεται με τη βοήθεια των παρακάτω τύπων :
Σεισμός κατά χ-χ :
Ακραία πλαίσια - Τοιχείο : |  |  | DTx = (Ext) / {2,8x(h/Lw)x[(h/Lw)2+1]}
|  |  |  | και | DTx΄ = (2/3)xDTx
Ακραία πλαίσια - Υποστυλώματα |  |  | Dyx = (Exd) / (h/b)3 |  | και | Dyx΄ = Dyx
Μεσαία πλαίσια - Υποστυλώματα |  |  | DΣx = (Exd) / (h/b)4 |  | και | DΣx΄ = DΣx
Σεισμός κατά y-y :
Ακραία πλαίσια - Τοιχείο |  |  | DTy = (Ext3xLw) / (hα3+hu3) |  |  | και | DTy΄ = (2/3)xDTy
Ακραία πλαίσια - Υποστυλώματα |  |  |  | DΣy = (Exd4) / (hα3+hu3)
[5 empty] | και | DΣy΄ = DΣy
Μεσαία πλαίσια - Υποστυλώματα |  |  |  | DΥy = [(Exb) / (h/d)3] x [(6K΄+1)/(6K΄+4)]
| Dυy΄ = [(Exb) / (h/d)3] x [(6K+1)/(6K+4)] |  |  |  | και | DYy΄ = (2/3)xDYy
| όπου | Κ= | 3.9384 | και | Κ= | 1.9692
| E(GPa) = | 28000000 |  | , για C16
ΣΕΙΣΜΟΣ κατά X-X:
| Ακραία Πλαίσια: |  |  |  | Μεσαία Πλαίσια:
| ΤΟΙΧΕΙΑ |  | ΥΠΟΣΤΥΛΩΜΑΤΑ |  | ΣΤΥΛΟΙ
| t(m) = | 0.25 | d(m) = | 0.9 | d(m) = |  | 0.4
| lw(m) = | 2 | b(m) = | 0.6 | b(m) = |  | 0.4
| H(m) = | 8.6833 | H(m) = | 8.6833 | H(m) = |  | 8.5333
| D(Tx) = | 29008.2481 | D(Yx) = | 8313.71 | D(Σx) = |  | 1153.5645
| D ' (Tx) = | 19338.8321 | D ' (Yx) = | 8313.71 | D ' (Σx) = |  | 1153.5645
| VA = 2VT + 4VY |  |  |  | VM = 2VΣ
ΣΕΙΣΜΟΣ κατά Y-Y:
| Ακραία Πλαίσια: |  |  |  | Μεσαία Πλαίσια:
| ΤΟΙΧΕΙΑ |  | ΣΤΥΛΟΙ |  | ΥΠΟΣΤΥΛΩΜΑΤΑ
| t(m) = | 0.25 | b(m) = | 0.4 | b(m) = |  | 0.6
| lw(m) = | 2 | d(m) = | 0.4 | d(m) = |  | 0.9
| hα(m) = | 2.2 | hα(m) = | 2.2 | H(m) = |  | 8.1223
| hκ(m) = | 6.4833 | hκ(m) = | 6.4833
| D(Ty) = | 3090.0612 | D(Σy) = | 2531.3781 | D(Yy) = |  | 18520.6429
| D ' (Ty) = | 2060.0408 | D ' (Σy) = | 2531.3781 | D ' (Yy) = |  | 18520.6429
| VA = 2VT + 2VΣ |  |  |  | VM = 2Vy
ΔΥΣΚΑΜΨΙΕΣ ΟΡΟΦΟΥ:
| Ex =Σdxi = | 148.4793 | (KN/mm) | (Μεταφορική Δυσκαμψία x)
| Ey =Σdyi = | 166.5308 | (KN/mm) | (Μεταφορική Δυσκαμψία y)
| Ew = | 19869987269.658 | (KN/m)
Αθέλητες εκκεντρότητες:
| e,T,x = | 0,05 x Lx |  |  | Σημείο Εφαρμογής
| e,T,y = | 0,05 x Ly |  |  | Σεισμικής Τέμνουσας:
| e,T,x = | 1.3 | (m) |  | x ' s = | 1.3 | (m)
| e,T,y = | 0.93 | (m) |  | y ' s = | 0.93 | (m)
όπου έχουν χρησιμοποιηθεί οι τύποι :
Εx = (4xDTx΄ + 8xDYx΄ + 4xDΣx΄) / 1000
Εy = (4xDTy΄ + 8xDYy΄ + 4xDΣy΄) / 1000
Mv = -Vox*ys΄ (σεισμός κατά Χ)
Mv = -Voy*xs΄ (σεισμός κατά Y)
uo' = Vox/Ex και ωο΄= Voy/Ey
Ew = Σ(Xi2΄xDyi΄+ Υi2΄xDxi΄) , από πίνακα επομένης σελίδας .
| Σεισμός κατά x: |  |  | Σεισμός κατά y:
| Vo,x = | 919.5417 | (KN) | Vo,x = | 0 | (KN)
| Vo,y = | 0 | (KN) | Vo,y = | 835.6769 | (KN)
| Mv = | -855.1738 | (KNm) | Mv = | 1086.38 | (KNm)
| uo ' = | 6.1931 | (mm) | uo ' = | 0 | (mm)
| vo ' = | 0 | (mm) | vo ' = | 5.0182 | (mm)
| φ = | -4.3038e-05 | (rad) | φ = | 5.4674e-05 | (rad)
|  | a = | 5.2 | (m)
|  | b = | 6.2 | (m)
ΚΑΤΑΝΟΜΗ ΣΕΙΣΜΙΚΗΣ ΤΕΜΝΟΥΣΑΣ:
[13 empty] | Σεισμός κατά x: |  |  |  | Σεισμός κατά y:
| x | y | b | d | D ' xi | D ' yi | x ' | y ' | xi * D ' yi | yi * D ' xi | xi2 * D ' yi | yi2 * D ' xi | ui ' | vi ' | Vxi | Vyi | ui ' | vi ' | Vxi | Vyi
α/α | (m) | (m) | (m) | (m) | (kN/mm) | (kN/mm) | (m) | (m) |  |  | (kN mm) | (kN mm) | (mm) | (mm) | (kN) | (kN) | (mm) | (mm) | (kN) | (kN) | α/α
Σ1 | -12.85 | 3.1 | 0.4 | 0.4 | 1.1536 | 2.5314 | -12.85 | 3.1 | -0.19533 | 0.024085 | 417987487.0833 | 11085754.3945 | 6.3265 | -0.55304 | 7.298 | -1.4 | -0.16949 | 5.7207 | -0.19552 | 14.4813 | Σ1
Σ2 | 12.85 | 3.1 | 0.4 | 0.4 | 1.1536 | 2.5314 | 12.85 | 3.1 | 0.19533 | 0.024085 | 417987487.0833 | 11085754.3945 | 6.3265 | 0.55304 | 7.298 | 1.4 | -0.16949 | 4.3156 | -0.19552 | 10.9244 | Σ2
Σ3 | -12.85 | -3.1 | 0.4 | 0.4 | 1.1536 | 2.5314 | -12.85 | -3.1 | -0.19533 | -0.024085 | 417987487.0833 | 11085754.3945 | 6.0596 | -0.55304 | 6.9902 | -1.4 | 0.16949 | 5.7207 | 0.19552 | 14.4813 | Σ3
Σ4 | 12.85 | -3.1 | 0.4 | 0.4 | 1.1536 | 2.5314 | 12.85 | -3.1 | 0.19533 | -0.024085 | 417987487.0833 | 11085754.3945 | 6.0596 | 0.55304 | 6.9902 | 1.4 | 0.16949 | 4.3156 | 0.19552 | 10.9244 | Σ4
Υ1 | -7.8 | 9.05 | 0.6 | 0.9 | 8.3137 | 18.5206 | -7.8 | 9.05 | -0.86747 | 0.50673 | 1126795912.4529 | 680913636.2093 | 6.5826 | -0.3357 | 54.7255 | -6.2174 | -0.4948 | 5.4446 | -4.1137 | 100.8377 | Υ1
Υ2 | -2.6 | 9.05 | 0.6 | 0.9 | 8.3137 | 18.5206 | -2.6 | 9.05 | -0.28916 | 0.50673 | 125199545.8281 | 680913636.2093 | 6.5826 | -0.1119 | 54.7255 | -2.0725 | -0.4948 | 5.1603 | -4.1137 | 95.5722 | Υ2
Υ3 | 2.6 | 9.05 | 0.6 | 0.9 | 8.3137 | 18.5206 | 2.6 | 9.05 | 0.28916 | 0.50673 | 125199545.8281 | 680913636.2093 | 6.5826 | 0.1119 | 54.7255 | 2.0725 | -0.4948 | 4.876 | -4.1137 | 90.3066 | Υ3
Υ4 | 7.8 | 9.05 | 0.6 | 0.9 | 8.3137 | 18.5206 | 7.8 | 9.05 | 0.86747 | 0.50673 | 1126795912.4529 | 680913636.2093 | 6.5826 | 0.3357 | 54.7255 | 6.2174 | -0.4948 | 4.5917 | -4.1137 | 85.0411 | Υ4
Υ5 | -7.8 | -9.05 | 0.6 | 0.9 | 8.3137 | 18.5206 | -7.8 | -9.05 | -0.86747 | -0.50673 | 1126795912.4529 | 680913636.2093 | 5.8036 | -0.3357 | 48.2492 | -6.2174 | 0.4948 | 5.4446 | 4.1137 | 100.8377 | Υ5
Υ6 | -2.6 | -9.05 | 0.6 | 0.9 | 8.3137 | 18.5206 | -2.6 | -9.05 | -0.28916 | -0.50673 | 125199545.8281 | 680913636.2093 | 5.8036 | -0.1119 | 48.2492 | -2.0725 | 0.4948 | 5.1603 | 4.1137 | 95.5722 | Υ6
Υ7 | 2.6 | -9.05 | 0.6 | 0.9 | 8.3137 | 18.5206 | 2.6 | -9.05 | 0.28916 | -0.50673 | 125199545.8281 | 680913636.2093 | 5.8036 | 0.1119 | 48.2492 | 2.0725 | 0.4948 | 4.876 | 4.1137 | 90.3066 | Υ7
Υ8 | 7.8 | -9.05 | 0.6 | 0.9 | 8.3137 | 18.5206 | 7.8 | -9.05 | 0.86747 | -0.50673 | 1126795912.4529 | 680913636.2093 | 5.8036 | 0.3357 | 48.2492 | 6.2174 | 0.4948 | 4.5917 | 4.1137 | 85.0411 | Υ8
Τ1 | -12 | 9.175 | 2 | 0.25 | 19.3388 | 2.06 | -12 | 9.175 | -0.14844 | 1.195 | 296645875.8956 | 1627954969.3415 | 6.5879 | -0.51646 | 127.4031 | -1.0639 | -0.50164 | 5.6742 | -9.7011 | 11.6892 | Τ1
Τ2 | 12 | 9.175 | 2 | 0.25 | 19.3388 | 2.06 | 12 | 9.175 | 0.14844 | 1.195 | 296645875.8956 | 1627954969.3415 | 6.5879 | 0.51646 | 127.4031 | 1.0639 | -0.50164 | 4.3621 | -9.7011 | 8.986 | Τ2
Τ3 | -12 | -9.175 | 2 | 0.25 | 19.3388 | 2.06 | -12 | -9.175 | -0.14844 | -1.195 | 296645875.8956 | 1627954969.3415 | 5.7982 | -0.51646 | 112.1302 | -1.0639 | 0.50164 | 5.6742 | 9.7011 | 11.6892 | Τ3
Τ4 | 12 | -9.175 | 2 | 0.25 | 19.3388 | 2.06 | 12 | -9.175 | 0.14844 | -1.195 | 296645875.8956 | 1627954969.3415 | 5.7982 | 0.51646 | 112.1302 | 1.0639 | 0.50164 | 4.3621 | 9.7011 | 8.986 | Τ4
| ΣΑ (Τ)= | 2 |  |  | 148.4793 | 166.5308 |  |  | 0 | 0 | 7866515285.0392 | 12003471984.6189 |  |  | 919.5417 | 0 |  |  | 0 | 835.6769
| ΣΑ (Σ+Υ+Τ)= | 6.96 |  |  | Ex | Ey |  |  | xe | ye |  |  |  |  | O.K. | O.K. |  |  | O.K. | O.K.
ΔΙΑΓΡΑΜΜΑΤΑ M, V, N όλων των πλαισίων,
για το συνδυασμό δράσεων με σεισμό.
1) | ΑΚΡΑΙΑ ΠΛΑΙΣΙΑ Χ-Χ: |  |  | Σεισμός κατά Χ:
G | H | I |  | K | L | M
H (m) =
T1 | Y1 | Y2 | Y3 | Y4 | T2 |  | 8.6833
A | B | C |  | D | E | F
μήκη: | 4.2 | 5.2 | 5.2 | 5.2 | 4.2
|  |  |  | Οριζόντια Φόρτιση: VA = 4*VY + 2*VT = | 473.7083 | (KN)
| H (m) = | 8.6833 | VY = | 54.7255 | (KN)
|  |  | VT = | 127.4031 | (KN)
Ροπές:
MY = | 237.6 | (KNm) | MY / 2 = | 118.8 | (KNm)
MT = | 885.027 | (KNm) | MT / 4 = | 221.2567 | (KNm)
Τέμνουσες:
| V GH = | -80.9659 | (KN)
| V HI = | -45.6923 | (KN)
Αξονικές:
| VA = | 473.7083 | (KN)
ομοιόμορφα κατανεμημένη στα 6.60 x 5 = 33.0 (m) τού ζυγώματος.
|  | Ισοδύναμο φορτίο: | Vομ. = | 18.2196 | (KN/m)
|  | N G-αρ= | -18.2196 | (KN) |  | N AG = | 80.9659 | (KN)
|  | N G-δεξ= | 109.1836 | (KN) |  | N FM = | -80.9659 | (KN)
|  | N H-αρ= | 32.6615 | (KN) |  | N BH = | -35.2736 | (KN)
|  | N H-δεξ= | 87.387 | (KN) |  | N EL = | 35.2736 | (KN)
|  | N I-αρ= | -7.3547 | (KN) |  | N CI = | 0 | (KN)
|  | N I-δεξ= | 47.3708 | (KN) |  | N DK = | 0 | (KN)
|  | N K-αρ= | -47.3708 | (KN)
2) | ΑΚΡΑΙΑ ΠΛΑΙΣΙΑ Χ-Χ: |  |  | Σεισμός κατά Ψ:
G | H | I |  | K | L | M
H (m) =
T1 | Y1 | Y2 | Y3 | Y4 | T2 |  | 8.6833
A | B | C |  | D | E | F
μήκη: | 4.2 | 5.2 | 5.2 | 5.2 | 4.2
|  |  |  | Οριζόντια Φόρτιση: VA = 4*VY + 2*VT = | 35.8568 | (KN)
| H (m) = | 8.6833 | VY = | -4.1137 | (KN)
|  |  | VT = | -9.7011 | (KN)
Ροπές:
MY = | 17.8601 | (KNm) | MY / 2 = | 8.9301 | (KNm)
MT = | 67.3902 | (KNm) | MT / 4 = | 16.8476 | (KNm)
Τέμνουσες:
| V GH = | 6.1375 | (KN)
| V HI = | 3.4346 | (KN)
Αξονικές:
| VA = | 35.8568 | (KN)
ομοιόμορφα κατανεμημένη στα 6.60 x 5 = 33.0 (m) τού ζυγώματος.
|  | Ισοδύναμο φορτίο: | Vομ. = | 1.3791 | (KN/m)
|  | N G-αρ= | 1.3791 | (KN) |  | N AG = | -6.1375 | (KN)
|  | N G-δεξ= | -8.322 | (KN) |  | N FM = | 6.1375 | (KN)
|  | N H-αρ= | -2.5297 | (KN) |  | N BH = | 2.7029 | (KN)
|  | N H-δεξ= | -6.6434 | (KN) |  | N EL = | -2.7029 | (KN)
|  | N I-αρ= | 0.52797 | (KN) |  | N CI = | 0 | (KN)
|  | N I-δεξ= | -3.5857 | (KN) |  | N DK = | 0 | (KN)
|  | N K-αρ= | 3.5857 | (KN)
3) | ΜΕΣΑΙΑ ΠΛΑΙΣΙΑ Χ-Χ: |  |  | Σεισμός κατά Χ:
|  | B |  |  |  | C
H (m) =
|  | Σ1 |  |  |  | Σ2 | 8.5333
|  | A |  |  |  | D
| μήκος: |  |  | 25.7
| L (m) = | 25.7
Οριζόντια Φόρτιση: Vm = 2*VΣ = |  |  |  | 14.596 | (ΚN)
| H (m) = | 8.5333 | VΣ = | 7.298 | (ΚN)
Ροπές: | MΣ = | 31.1382 | (ΚNm)
MA = | -31.1382 | (ΚNm) | MC = | -31.1382 | (ΚNm)
MB = | 31.1382 | (ΚNm) | MD = | 31.1382 | (ΚNm)
| Αξονικές: |  |  |  |  | Τέμνουσες:
|  | Ισοδύναμο φορτίο: Vομ. = | 0.56794 | (ΚN/m) |  | V A = | 7.298 | (ΚN)
| N A= | 6.166 | (ΚN) |  |  | VB-δεξ = | -6.166 | (ΚN)
| N B-δεξ= | 7.298 | (ΚN) |  |  | VC-αρ = | -6.166 | (ΚN)
| N C-αρ= | -7.298 | (ΚN)
4) | ΜΕΣΑΙΑ ΠΛΑΙΣΙΑ Χ-Χ: |  |  | Σεισμός κατά Ψ:
|  | B |  |  |  | C
H (m) =
|  | Σ1 |  |  |  | Σ2 | 8.5333
|  | A |  |  |  | D
| μήκος: |  |  | 25.7
| L (m) = | 25.7
Οριζόντια Φόρτιση: Vm = 2*VΣ = |  |  |  | -0.39104 | (ΚN)
| H (m) = | 8.5333 | VΣ = | -0.19552 | (ΚN)
Ροπές: | MΣ = | -0.83421 | (ΚNm)
MA = | 0.83421 | (ΚNm) | MC = | 0.83421 | (ΚNm)
MB = | -0.83421 | (ΚNm) | MD = | -0.83421 | (ΚNm)
| Αξονικές: |  |  |  |  | Τέμνουσες:
|  | Ισοδύναμο φορτίο: Vομ. = | 0.015215 | (ΚN/m) |  | V A = | -0.19552 | (ΚN)
| N A= | -0.16519 | (ΚN) |  |  | VB-δεξ = | 0.16519 | (ΚN)
| N B-δεξ= | -0.19552 | (ΚN) |  |  | VC-αρ = | 0.16519 | (ΚN)
| N C-αρ= | 0.19552 | (ΚN)
5) | ΑΚΡΑΙΑ ΠΛΑΙΣΙΑ Υ-Υ: |  |  | Σεισμός κατά Χ:
| I | K | L | M | hα (m) =
2.2
| E | F | G | H
| T4 | Σ4 | Σ2 | T2 | hκ (m) =
6.4833
| A | B | C | D
| μήκη: | 6.025 | 6.2 | 6.025
L (m)= | 18.25
|  |  |  | Οριζόντια Φόρτιση: VA = 2*VΤ + 2*VΣ = | 4.9278 | (ΚN)
| hα (m) = | 2.2 | VΣ = | 1.4 | (ΚN)
| hκ (m) = | 6.4833 | VT = | 1.0639 | (ΚN)
Ροπές:
| MTα = | 1.1703 | (ΚNm) | MΣα = | 1.54 | (ΚNm)
| MTκ = | 3.4489 | (ΚNm) | MΣκ = | 4.5382 | (ΚNm)
| ΜΕ δεξ = | -4.6192 | (ΚNm) | MΗ αρ = | 4.6192 | (ΚNm)
| MF αρ = | 3.0391 | (ΚNm) | MΚ αρ = | 0.76998 | (ΚNm)
| MF δεξ = | -3.0391 | (ΚNm) | MΚ δεξ = | -0.76998 | (ΚNm)
| MG αρ = | 3.0391 | (ΚNm) | ML αρ = | 0.76998 | (ΚNm)
| MG δεξ = | -3.0391 | (ΚNm) | ML δεξ = | -0.76998 | (ΚNm)
Τέμνουσες:
V EF = | 1.2711 | (ΚN) |  | V FG = | 0.98035 | (ΚN)
V IK = | 0.32204 | (ΚN) |  | V KL = | 0.24838 | (ΚN)
Αξονικές:
|  | Ισοδύναμο φορτίο: Vομ. = | 0.27002 | (ΚN/m)
| N I-δεξ= | -1.0639 | (ΚN) |  | N EF = | 0 | (ΚN)
| N K-αρ= | 0.56291 | (ΚN) |  | N FG = | 0 | (ΚN)
| N K-δεξ= | -0.83705 | (ΚN) |  | N GH = | 0 | (ΚN)
| N L-αρ= | 0.83705 | (ΚN) |  | N IE = | -0.32204 | (ΚN)
| N L-δεξ= | -0.56291 | (ΚN) |  | N AE = | -1.5931 | (ΚN)
| N M-αρ= | 1.0639 | (ΚN) |  | N KF = | 0.073662 | (ΚN)
[5 empty] | N FB = | 0.3644 | (ΚN)
6) | ΑΚΡΑΙΑ ΠΛΑΙΣΙΑ Υ-Υ: |  |  | Σεισμός κατά Ψ:
| I | K | L | M | hα (m) =
2.2
| E | F | G | H
| T4 | Σ4 | Σ2 | T2 | hκ (m) =
6.4833
| A | B | C | D
| μήκη: | 6.025 | 6.2 | 6.025
L (m)= | 18.25
|  |  |  | Οριζόντια Φόρτιση: VA = 2*VΤ + 2*VΣ = | 39.8208 | (ΚN)
| hα (m) = | 2.2 | VΣ = | 10.9244 | (ΚN)
| hκ (m) = | 6.4833 | VT = | 8.986 | (ΚN)
Ροπές:
| MTα = | 9.8846 | (ΚNm) | MΣα = | 12.0168 | (ΚNm)
| MTκ = | 29.1297 | (ΚNm) | MΣκ = | 35.4132 | (ΚNm)
| ΜΕ δεξ = | 39.0143 | (ΚNm) | MΗ αρ = | -39.0143 | (ΚNm)
| MF αρ = | -23.715 | (ΚNm) | MΚ δεξ = | -6.0084 | (ΚNm)
| MF δεξ = | 23.715 | (ΚNm) | MK δεξ = | 6.0084 | (ΚNm)
| MG αρ = | -23.715 | (ΚNm) | ML αρ = | -6.0084 | (ΚNm)
| MG δεξ = | 23.715 | (ΚNm) | ML δεξ = | 6.0084 | (ΚNm)
Τέμνουσες:
V EF = | -10.4115 | (ΚN) |  | V FG = | -7.65 | (ΚN)
V IK = | -2.6378 | (ΚN) |  | V KL = | -1.9382 | (ΚN)
Αξονικές:
|  | Ισοδύναμο φορτίο: Vομ. = | 2.182 | (ΚN/m)
| N I-δεξ= | 8.986 | (ΚN) |  | N EF = | 0 | (ΚN)
| N K-αρ= | -4.1603 | (ΚN) |  | N FG = | 0 | (ΚN)
| N K-δεξ= | 6.7641 | (ΚN) |  | N GH = | 0 | (ΚN)
| N L-αρ= | -6.7641 | (ΚN) |  | N IE = | 2.6378 | (ΚN)
| N L-δεξ= | 4.1603 | (ΚN) |  | N AE = | 13.0493 | (ΚN)
| N M-αρ= | -8.986 | (ΚN) |  | N KF = | -0.69965 | (ΚN)
[5 empty] | N FB = | -3.4612 | (ΚN)
7) | ΠΛΑΙΣΙΟ Υ4 - Υ8: |  |  | Σεισμός κατά Χ:
| C |  |  | D
H (m) =
8.1223
| Y4 |  |  | Y8
| A |  |  | B |  | L (m) = | 18.1
μήκη: |  | Lz = | 18.1
Οριζόντια Φόρτιση: Vm = 2*VY = |  |  |  | 12.4348 | (ΚN)
| H (m) = | 8.1223 | VY = | 6.2174 | (ΚN)
| K ' = | 1.9692
Ροπές:
MB = | 27.2199 | (ΚNm) |  | MC = | 23.2793 | (ΚNm)
MA = | -27.2199 | (ΚNm) |  | MD = | -23.2793 | (ΚNm)
Τέμνουσες:
| V AC = | 6.2174 | (ΚN) | V BD = | 6.2174 | (ΚN)
| V CD = | -2.5723 | (ΚN)
Αξονικές:
|  |  | Ισοδύναμο φορτίο: Vομ. = | 0.687 | (ΚN/m)
| N AC = | 2.5723 | (ΚN) |  | N C δεξ = | 6.2174 | (ΚN)
| N BD = | -2.5723 | (ΚN) |  | N Dαρ = | -6.2174 | (ΚN)
8) | ΠΛΑΙΣΙΟ Υ4 - Υ8: |  |  | Σεισμός κατά Ψ:
| C |  |  | D
H (m) =
8.1223
| Y4 |  |  | Y8
| A |  |  | B |  | L (m) = | 18.1
μήκη: |  | Lz = | 18.1
Οριζόντια Φόρτιση: Vm = 2*VY = |  |  |  | 170.0821 | (ΚN)
| H (m) = | 8.1223 | VY = | 85.0411 | (ΚN)
| K ' = | 1.9692
Ροπές:
MB = | -372.3125 | (ΚNm) |  | MC = | -318.4138 | (ΚNm)
MA = | 372.3125 | (ΚNm) |  | MD = | 318.4138 | (ΚNm)
Τέμνουσες:
| V AC = | -85.0411 | (ΚN) | V BD = | -85.0411 | (ΚN)
| V CD = | 35.1838 | (ΚN)
Αξονικές:
|  |  | Ισοδύναμο φορτίο: Vομ. = | 9.3968 | (ΚN/m)
| N AC = | -35.1838 | (ΚN) |  | N C δεξ = | -85.0411 | (ΚN)
| N BD = | 35.1838 | (ΚN) |  | N Dαρ = | 85.0411 | (ΚN)
9) | ΠΛΑΙΣΙΟ Υ3 - Υ7: |  |  | Σεισμός κατά Χ:
| C |  |  | D
H (m) =
8.1223
| Y3 |  |  | Y7
| A |  |  | B |  | L (m) = | 18.1
μήκη: |  | Lz = | 18.1
Οριζόντια Φόρτιση: Vm = 2*VY = |  |  |  | 4.1449 | (ΚN)
| H (m) = | 8.1223 | VY = | 2.0725 | (ΚN)
| K ' = | 1.9692
Ροπές:
MB = | 9.0733 | (ΚNm) |  | MC = | 7.7598 | (ΚNm)
MA = | -9.0733 | (ΚNm) |  | MD = | -7.7598 | (ΚNm)
Τέμνουσες:
| V AC = | 2.0725 | (ΚN) | V BD = | 2.0725 | (ΚN)
| V CD = | -0.85743 | (ΚN)
Αξονικές:
|  |  | Ισοδύναμο φορτίο: Vομ. = | 0.229 | (ΚN/m)
| N AC = | 0.85743 | (ΚN) |  | N C δεξ = | 2.0725 | (ΚN)
| N BD = | -0.85743 | (ΚN) |  | N Dαρ = | -2.0725 | (ΚN)
10) | ΠΛΑΙΣΙΟ Υ3 - Υ7: |  |  | Σεισμός κατά Ψ:
| C |  |  | D
H (m) =
8.1223
| Y4 |  |  | Y8
| A |  |  | B |  | L (m) = | 18.1
μήκη: |  | Lz = | 18.1
Οριζόντια Φόρτιση: Vm = 2*VY = |  |  |  | 180.6132 | (ΚN)
| H (m) = | 8.1223 | VY = | 90.3066 | (ΚN)
| K ' = | 1.9692
Ροπές:
MB = | -395.3653 | (ΚNm) |  | MC = | -338.1293 | (ΚNm)
MA = | 395.3653 | (ΚNm) |  | MD = | 338.1293 | (ΚNm)
Τέμνουσες:
| V AC = | -90.3066 | (ΚN) | V BD = | -90.3066 | (ΚN)
| V CD = | 37.3624 | (ΚN)
Αξονικές:
|  |  | Ισοδύναμο φορτίο: Vομ. = | 9.9786 | (ΚN/m)
| N AC = | -37.3624 | (ΚN) |  | N C δεξ = | -90.3066 | (ΚN)
| N BD = | 37.3624 | (ΚN) |  | N Dαρ = | 90.3066 | (ΚN)
ΥΠΟΛΟΓΙΣΜΟΣ ΦΟΡΤΙΩΝ ΔΙΑΤΟΜΗΣ ΠΛΑΙΣΙΟΥ κ' ΛΟΙΠΩΝ ΔΟΚΩΝ
(πλην δοκού προστεγάσματος), για G + 0.30Q, από τα ήδη υπάρχοντα
για 1.35G + 1.50Q, με γραμμική αναλογία (κατά προσέγγιση) :
Λόγω Ομοιόμορφου Φορτίου:
45.8084
[5 empty] | λ = | 0.55744
C | 2 | 1 0 |  | D | p = | 45.8084 | (ΚN/m)
[6 empty] | V A = | -116.3753 | (ΚN)
Α |  |  |  | Β |  | V C δεξ.= | -414.5662 | (ΚN)
[6 empty] | MA=MB= | -315.0771 | (ΚNm)
μήκη: | 5.95 | 6.2 | 5.95 |  |  | MC=MD= | 630.1543 | (ΚNm)
[6 empty] | M1 = | -1025.6482 | (ΚNm)
[6 empty] | M2 = | -400.4635 | (ΚNm)
[6 empty] | M0 = | -1245.7576 | (ΚNm)
Λόγω Μοναχικών Φορτίων Εσωτερικών Δοκών:
| 139.1902 |  | 139.1902
[6 empty] | V A = | -51.7325 | (ΚN)
[6 empty] | V C δεξ.= | 139.1902 | (ΚN)
C |  |  |  | D |  | MA=MB= | 140.0616 | (ΚNm)
[6 empty] | MC=MD= | -280.1233 | (ΚNm)
[6 empty] | M1 = | 548.0587 | (ΚNm)
A |  |  |  | B |  | M2 = | 133.9677 | (ΚNm)
μήκη: | 5.95 | 6.2 | 5.95 |  |  | M0 = | 548.0587 | (ΚNm)
Λόγω Μοναχικών Φορτίων Περιμετρικών Δοκών:
| 38.2737 |  | 38.2737
Τελικό Διάγραμμα:
C |  |  |  | D | [5 empty] | V C δεξ.= | 553.7564 | (kN)
[5 empty] | NA=NB= | -38.2737 | (kN) |  |  | V2 = | 417.4764 | (kN)
[10 empty] | V1 αρ= | 281.1963 | (kN)
A |  |  |  | B | [5 empty] | V1 δεξ= | 142.0061 | (kN)
μήκη: | 5.95 | 6.2 | 5.95 | [6 empty] | V0 = | 0 | (kN)
ΔΙΑΓΡΑΜΜΑTA M, V, N - Τελικές τιμές
V:
| VA = | -168.1078 | (ΚN) | V1(δεξ) = | 142.0061 | (ΚN)
| VC(κ) = | -168.1078 | (ΚN) | V0 = | 0 | (ΚN)
| VC(π) = | 553.7564 | (ΚN) | VD(π) = | -553.7564 | (ΚN)
| V2 = | 417.4764 | (ΚN) | VD(κ) = | 168.1078 | (ΚN)
| V1(αρ) = | 281.1963 | (ΚN) | VB = | 168.1078 | (ΚN)
| M: |  |  | N:
| MA = | 455.1388 | (ΚNm) | NA = | -740.0585 | (ΚN)
| MC(κ) = | -910.2776 | (ΚNm) | NC(κ) = | -592.0301 | (ΚN)
| MC(π) = | -910.2776 | (ΚNm) | NC(π) = | -168.1078 | (ΚN)
| MD(π) = | -910.2776 | (ΚNm) | ND(π) = | -168.1078 | (ΚN)
| MD(κ) = | -910.2776 | (ΚNm) | ND(κ) = | -592.0301 | (ΚN)
| MB = | 455.1388 | (ΚNm) | NB = | -740.0585 | (ΚN)
| M1 = | 1573.7068 | (ΚNm)
| M2 = | 534.4312 | (ΚNm)
| M0 = | 1793.8163 | (ΚNm)
Ε Σ Ω Τ Ε Ρ Ι Κ Η Δ Ο Κ Ο Σ 5 Α Ν Ο Ι Γ Μ Α Τ Ω Ν :
|  | λ = | 0.55744
Φόρτιση 1.35G + 1.50Q (Pv): |  |  |  | Φόρτιση G + 0.30Q:
MB=ME= |  | -122.221 | (ΚNm) | MB=ME= |  | -68.1307 | (ΚNm)
MΓ=MΔ= |  | -76.188 | (ΚNm) | MΓ=MΔ= |  | -42.4701 | (ΚNm)
QA = |  | 97.074 | (ΚN) | QA = |  | 54.1128 | (ΚN)
QΣΤ = |  | -97.074 | (ΚN) | QΣΤ = |  | -54.1128 | (ΚN)
QΒ αρ = |  | -144.082 | (ΚN) | QΒ αρ = |  | -80.3169 | (ΚN)
QΕ δεξ = |  | 144.082 | (ΚN) | QΕ δεξ = |  | 80.3169 | (ΚN)
QΒ δεξ = |  | 105.614 | (ΚN) | QΒ δεξ = |  | 58.8733 | (ΚN)
QΕ αρ = |  | -105.614 | (ΚN) | QΕ αρ = |  | -58.8733 | (ΚN)
QΓ αρ = |  | -87.909 | (ΚN) | QΓ αρ = |  | -49.0039 | (ΚN)
QΔ δεξ = |  | 87.909 | (ΚN) | QΔ δεξ = |  | 49.0039 | (ΚN)
QΓ δεξ = |  | 96.762 | (ΚN) | QΓ δεξ = |  | 53.9389 | (ΚN)
QΔ αρ = |  | -96.762 | (ΚN) | QΔ αρ = |  | -53.9389 | (ΚN)
Π Ε Ρ Ι Μ Ε Τ Ρ Ι Κ Η Δ Ο Κ Ο Σ ΚΑΤΑ Χ - Χ :
|  |  | λ = | 0.55744
| Φόρτιση 1.35G + 1.50Q (Pv): |  |  |  | Φόρτιση G + 0.30Q:
| ΜΑ = |  | -11.161 | (ΚNm) | ΜΑ = |  | -6.2216 | (ΚNm)
| ΜΣΤ = |  | -11.161 | (ΚNm) | ΜΣΤ = |  | -6.2216 | (ΚNm)
| MB=ME= |  | -26.378 | (ΚNm) | MB=ME= |  | -14.7041 | (ΚNm)
| MΓ=MΔ= |  | -33.01 | (ΚNm) | MΓ=MΔ= |  | -18.4011 | (ΚNm)
| QA = |  | 24.171 | (ΚN) | QA = |  | 13.4739 | (ΚN)
| QΣΤ = |  | -24.171 | (ΚN) | QΣΤ = |  | -13.4739 | (ΚN)
| QΒ αρ = |  | -33.122 | (ΚN) | QΒ αρ = |  | -18.4635 | (ΚN)
| QΕ δεξ = |  | 33.122 | (ΚN) | QΕ δεξ = |  | 18.4635 | (ΚN)
| QΒ δεξ = |  | 35.538 | (ΚN) | QΒ δεξ = |  | 19.8103 | (ΚN)
| QΕ αρ = |  | -35.538 | (ΚN) | QΕ αρ = |  | -19.8103 | (ΚN)
| QΓ αρ = |  | -39.089 | (ΚN) | QΓ αρ = |  | -21.7897 | (ΚN)
| QΔ δεξ = |  | 39.089 | (ΚN) | QΔ δεξ = |  | 21.7897 | (ΚN)
| QΓ δεξ = |  | 36.813 | (ΚN) | QΓ δεξ = |  | 20.521 | (ΚN)
| QΔ αρ = |  | -36.813 | (ΚN) | QΔ αρ = |  | -20.521 | (ΚN)
| maxMAB= |  | 6.175 | (ΚNm) | maxMAB= |  | 3.4422 | (ΚNm)
| maxMΣΤ= |  | 6.175 | (ΚNm) | maxMΣΤ= |  | 3.4422 | (ΚNm)
| maxMΒΓ= |  | 18.221 | (ΚNm) | maxMΒΓ= |  | 10.1571 | (ΚNm)
| maxMΔΕ= |  | 18.221 | (ΚNm) | maxMΔΕ= |  | 10.1571 | (ΚNm)
| maxMΓΔ= |  | 14.847 | (ΚNm) | maxMΓΔ= |  | 8.2763 | (ΚNm)
Π Ε Ρ Ι Μ Ε Τ Ρ Ι Κ Η Δ Ο Κ Ο Σ ΚΑΤΑ Υ - Υ :
|  |  | λ = | 0.55744
Φόρτιση 1.35G + 1.50Q (Pv): |  |  |  | Φόρτιση G + 0.30Q:
ΜΑ=ΜΔ= |  | -24.891 | (ΚNm) | ΜΑ=ΜΔ= |  | -13.8752 | (ΚNm)
ΜΒ=ΜΓ= |  | -67.217 | (ΚNm) | ΜΒ=ΜΓ= |  | -37.4694 | (ΚNm)
QA = |  | 51.726 | (ΚN) | QA = |  | 28.8341 | (ΚN)
QΔ = |  | -51.726 | (ΚN) | QΔ = |  | -28.8341 | (ΚN)
QΒ αρ = |  | -65.38 | (ΚN) | QΒ αρ = |  | -36.4453 | (ΚN)
QΓ δεξ = |  | 65.38 | (ΚN) | QΓ δεξ = |  | 36.4453 | (ΚN)
QΒ δεξ = |  | 49.864 | (ΚN) | QΒ δεξ = |  | 27.7961 | (ΚN)
QΓ αρ = |  | -49.864 | (ΚN) | QΓ αρ = |  | -27.7961 | (ΚN)
maxMAB= |  | 59.593 | (ΚNm) | maxMAB= |  | 33.2195 | (ΚNm)
maxMΒΓ= |  | 13.065 | (ΚNm) | maxMΒΓ= |  | 7.2829 | (ΚNm)
maxMΓΔ= |  | 59.593 | (ΚNm) | maxMΓΔ= |  | 33.2195 | (ΚNm)
ΥΠΟΛΟΓΙΣΜΟΣ ΦΟΡΤΙΩΝ ΔΙΑΤΟΜΗΣ ΔΟΚΟΥ ΠΡΟΣΤΕΓΑΣΜΑΤΟΣ, για G + 0.3Q:
18.595
5.275
|  | A | B | C
Μεσαίο Άνοιγμα: (BC) |  |  |  | Ακραία Ανοίγματα: (ΑΒ)
G1 = | 16.975 | (KN/m) |  | G2 = | 4.375 | (KN/m)
Q1 = | 5.4 | (KN/m) |  | Q2 = | 3 | (KN/m)
| G1 + 0.30Q1 = | 18.595 | (KN/m) |  | G2 + 0.30Q2 = | 5.275 | (KN/m)
L ΒC = | 3.1 | (m) |  | L AB = | 6.025 | (m)
J ΒC = | 0.016161 | (m4) |  | J AB = | 0.01 | (m4)
| Lc = LBC = | 3.1 | (m) |  | Jc =J BC= | 0.016161 | (m4)
| Κ ΒC = | 0.25 |  |  | K ΑΒ = | 0.23878
| μ ΒC = | -0.51148 |  |  | μ ΒΑ = | -0.48852
| Κ Β = | 0.48878 |  |  | μ Β = | -1
ΑΡΧΙΚΕΣ ΡΟΠΕΣ:
| ΜΒ αρ = | 23.9357 | (KNm)
| ΜΒ δεξ = | -59.566 | (KNm)
Κάνω Cross κ' έχω τις Τελικές Ροπές (πρόσημα Μ.Δ.):
| Τ Β αρ = | -41.3419 | (KNm) |  |  | άρα ΜΒ= | -41.3419 | (KNm)
| Τ Β δεξ = | -41.3419 | (KNm) |  |  | MA = | 0 | (KNm)
ΜΕΓΙΣΤΕΣ ΡΟΠΕΣ ΑΝΟΙΓΜΑΤΩΝ:
| maxMAB = | 7.7276 | (KNm) | xo = | 1.7117 | (m)
| maxMΒΓ = | 48.0071 | (KNm) | xo = | 3.1 | (m)
ΥΠΟΛΟΓΙΣΜΟΣ ΤΕΜΝΟΥΣΩΝ:
| Q A = | 9.0292 | (KN)
| Q B αρ = | -22.7527 | (KN)
| Q B δεξ = | 57.6445 | (KN)
ΥΠΟΛΟΓΙΣΜΟΣ ΡΟΠΩΝ ΑΚΡΑΙΩΝ ΣΤΗΡΙΓΜΑΤΩΝ:
Από τους υπολογισμούς του μέρους Ι έχουμε :
|  |  | I co = | 0.0013 | (m4)
|  |  | I cu = | 0.0013 | (m4)
|  |  | I b = | 0.01 | (m4)
|  |  | h 0 = | 2.2 | (m)
|  |  | hu = | 6.483 | (m)
Jco
ho
|  | Mb |  | q
Mcu
|  |  | Mco | lb
Jcu
hu
|  | L = |  | 6.025
ω= [1,5qm + (1,35-1,00)gm] / (1,35gm+1,5qm) |  |  |  |  | ω = | 0.57958
Co = (lb/ho) x (Ico/Ib) |  |  |  |  | Co = | 0.36636
Cu = (lb/hu) x (Icu/Ib) |  |  |  |  | Cu = | 0.12433
Mbo = (qxlb2) / 12 |  |  |  |  | Mbo = | 15.9571 | (KNm)
Mb = [(Co+Cu)x(3+ω)] / [3x(Co+Cu)+2,5] |  |  |  |  | Mb = | 7.0563 | (KNm)
Mco = [(3+ω)xCo] / [3x(Co+Cu)+2,5] |  |  |  |  | Mco = | 5.2685 | (KNm)
Mcu = [(3+ω)xCu] / [3x(Co+Cu)+2,5] |  |  |  |  | Mcu = | 1.7878 | (KNm)
ΥΠΟΛΟΓΙΣΜΟΣ ΣΤΡΕΠΤΙΚΩΝ ΡΟΠΩΝ: |  |  |  |  | Στρεπτική ροπή υπάρχει μόνο στο
μεσσαίο άνοιγμα , η οποία δημιουργείται από το φορτίο του προστεγάσματος .
g = | 5.25 | (KN / m2) |  |  | Pπροστ. = g +0,3q = | 5.55 | (kN/m2)
q = | 1 | (KN / m2)
οπότε Μrd = Pπροστ. x2,05x(2,05/2 + 0,35/2) |  |  |  |  | M rd = | 13.653 | (KNm)
Tο μεσσαίο άνοιγμα λοιπόν καταπονείται από ένα ομοιόμορφο στρεπτικό φορτίο
M rd = | 13.653 | (KNm)
Τ sd = (Mrd*lb)/2 = |  |  |  | T sd = | 42.3243 | (KNm)
T ' sd = Tsd - 0,2xMrd = |  |  |  | T ' sd = | 39.5937 | (KNm)
T '' sd = Tsd - (0,2+0,7)xMrd = |  |  |  | T '' sd = | 30.0366 | (KNm)
T'''sd = Tsd - (0,2+2x0,7)xMrd = |  |  |  | T ''' sd = | 20.4795 | (KNm)
Tsd
|  |  |  | T'''sd | T''sd T'sd
|  | T'sd T''sd | T'''sd
Tsd
ΓΕΝΙΚΟΙ ΕΛΕΓΧΟΙ ΚΑΤΑΣΚΕΥΗΣ:
A. | ΥΠΟΛΟΓΙΣΜΟΣ ΣΥΝΤΕΛΕΣΤΗ ΣΥΣΤΡΕΠΤΟΤΗΤΑΣ ξ:
Είναι ξ = (Δmax/1,2Δm)2 , όπου :
Δmax = η μέγιστη σχετική μετακίνηση που εμφανίζεται στον όροφο
μεταξύ κεφαλής και πόδα σε ένα κατακόρυφο στοιχείο της περιμέτρου του,
κατά τη διεύθυνση του σεισμού .
Δmin = η σύγχρονη μετακίνηση που εμφανίζεται σε απέναντι στοιχείο
της περιμέτρου του στον ίδιο όροφο, κατά τη διεύθυνση του σεισμού .
Δm = (Δmax + Δmin) / 2 = η σχετική μετακίνηση του ορόφου .
Σεισμός κατά x - x :
| Δmax = | 6.5879 | (mm) | Δm = | 6.1931 | (mm)
| Δmin = | 5.7982 | (mm) | ξ = | 0.78583 | Πρέπει: ξ < 1
[5 empty] | ΈΛΕΓΧΟΣ | O.K.
Σεισμός κατά y - y :
| Δmax = | 5.7207 | (mm) | Δm = | 5.0182 | (mm)
| Δmin = | 4.3156 | (mm) | ξ = | 0.90251 | Πρέπει: ξ < 1
[5 empty] | ΈΛΕΓΧΟΣ | O.K.
B . | ΈΛΕΓΧΟΣ ΓΩΝΙΑΚΩΝ ΠΑΡΑΜΟΡΦΩΣΕΩΝ:
Πρέπει γ <= γορ. Όπου γορ.=0,005 για τοιχοπληρώσεις ή γορ.=0,007
για λιγότερο ευαίσθητα στοιχεία , ενώ γ=(qxΔmax)/(2,5xh) .
Διεύθυνση x-x: |  | q = | 3.5 | (KN/m) | γ = | 0.0010622 | Πρέπει: γ < 0.005
|  | h = | 8.6833 | (m) |  | ΈΛΕΓΧΟΣ | O.K.
Διεύθυνση y-y: |  | q = | 3.5 | (KN/m) | γ = | 0.00092234 | Πρέπει: γ < 0.005
|  | h = | 8.6833 | (m) |  | ΈΛΕΓΧΟΣ | O.K.
Γ . | ΕΠΙΡΡΟΕΣ ΦΑΙΝΟΜΕΝΩΝ ΔΕΥΤΕΡΑΣ ΤΑΞΕΩΣ
Πρέπει θ=(Νολ.xΔ)/(Vολ.x\h) < 0,1 όπου Νολ. το συνολικό κατακόρυφο βάρος,
Δ=qxΔmax , Vολ. η σεισμική τέμνουσα ανά διεύθυνση .
Διεύθυνση x-x: |  | q = | 3.5 | (kN/m) | θ = | 0.021116 | Πρέπει: θ < 0.1
|  | h = | 8.6833 | (m) |  | ΈΛΕΓΧΟΣ | O.K.
Διεύθυνση y-y: |  | q = | 3.5 | (kN/m) | θ = | 0.020176 | Πρέπει: θ < 0.1
|  | h = | 8.6833 | (m) |  | ΈΛΕΓΧΟΣ | O.K.
ΠΙΝΑΚΑΣ ΦΟΡΤΙΩΝ ΔΙΑΤΟΜΗΣ ΠΛΑΙΣΙΟΥ κ' ΥΠΟΣΤΥΛΩΜΑΤΩΝ για τις διάφορες επαλληλίες φορτίσεων:
Συνδυασμός δράσεων ΧΩΡΙΣ ΣΕΙΣΜΟ:
Στύλοι Πλαισίου:
Φορτία Διατομής |  | 1.35G + 1.50Q |  | 0.9 W | 0.9 W | N max | N min | M max
Ν (κεφαλής) |  | -980.7029 |  | 4.3685 | -4.3685 | -985.0714 | -976.3343 | -985.0714
Ν (πόδα) |  | -1128.7312 |  | 4.3685 | -4.3685 | -1133.0997 | -1124.3627 | -1133.0997
M (κεφαλής) |  | -1509.3076 |  | 28.898 | -50.1724 | -1559.48 | -1480.4096 | -1559.48
M (πόδα) |  | 754.6538 |  | -115.9511 | 62.2663 | 816.9201 | 638.7027 | 816.9201
Q (κεφαλής) |  | -278.7351 |  | 13.8433 | -13.8433 | -292.5784 | -264.8919 | -292.5784
Q (πόδα) |  | -278.7351 |  | -49.5104 | -13.8433 | -292.5784 | -328.2456 | -292.5784
Ζύγωμα Πλαισίου:
| 1.35G + 1.50Q |  |  | 0.9 W |  |  | 0.9 W |  |  | max M
Διατομή | M | N | V | M | N | V | M | N | V | M | N | V
C | -1509.3076 | -278.7351 | 912.0429 | 28.898 | -13.8433 | 4.3685 | -50.1724 | -13.8433 | 4.3685 | -1559.48 | -292.5784 | 916.4114
1 αρ | 2621.8373 | -278.7351 | 476.5772 | 2.9053 | -13.8433 | 4.3685 | -24.1796 | -13.8433 | 4.3685 | 2624.7426 | -292.5784 | 480.9458
1 δεξ | 2621.8373 | -278.7351 | 226.8812 | 2.9053 | -13.8433 | 4.3685 | -24.1796 | -13.8433 | 4.3685 | 2624.7426 | -292.5784 | 231.2498
2 | 880.1424 | -278.7351 | 694.3101 | 15.9016 | -13.8433 | 4.3685 | -37.176 | -13.8433 | 4.3685 | 896.0441 | -292.5784 | 698.6786
0 | 2973.5032 | -278.7351 | 0 | -10.6372 | -13.8433 | 4.3685 | -10.6372 | -13.8433 | 4.3685 | 2973.5032 | -292.5784 | 4.3685
Συνδυασμός δράσεων ΜΕ ΣΕΙΣΜΟ:
Ζύγωμα Πλαισίου: |  |  |  | Περίπτωση αρίθμ. 8 |  |  | Περίπτωση αρίθμ. 7
| G + 0.30Q |  |  | Ey (δυσμεν/ρο πλαίσιο) |  |  | 0.3Ex (δυσμεν/ρο πλαίσιο)
Διατομή | M | N | V | M | N | V | M | N | V | Διατομή
C | -910.2776 | -168.1078 | 553.7564 | -318.4138 | -85.0411 | 35.1838 | 6.9838 | 1.8652 | -0.77169 | C
1 αρ | 1573.7068 | -168.1078 | 281.1963 | -81.2414 | -29.1301 | 35.1838 | 1.7819 | 0.4759 | -0.77169 | 1 αρ
1 δεξ | 1573.7068 | -168.1078 | 142.0061 | -81.2414 | -29.1301 | 35.1838 | 1.7819 | 0.4759 | -0.77169 | 1 δεξ
2 | 534.4312 | -168.1078 | 417.4764 | -159.2069 | -57.0856 | 35.1838 | 3.4919 | 0.93261 | -0.77169 | 2
0 | 1793.8163 | -168.1078 | 0 | 0 | 0 | 35.1838 | 0 | 0 | -0.77169 | 0
[5 empty] | όμοια |  |  | όμοια
[5 empty] | τρίγωνα |  |  | τρίγωνα
| Mmin |  |  | Mmax
Διατομή | M | N | V | M | N | V | Διατομή
C | -584.8799 | -81.2015 | 517.8009 | -1235.6752 | -255.0141 | 589.7119 | C
1 αρ | 1490.6836 | -197.7138 | 317.1519 | 1656.7301 | -138.5018 | 245.2408 | 1 αρ
1 δεξ | 1490.6836 | -197.7138 | 177.9616 | 1656.7301 | -138.5018 | 106.0506 | 1 δεξ
2 | 371.7324 | -226.126 | 453.4319 | 697.13 | -110.0896 | 381.5208 | 2
0 | 1793.8163 | -168.1078 | 35.9555 | 1793.8163 | -168.1078 | -35.9555 | 0
Συνδυασμός δράσεων ΜΕ ΣΕΙΣΜΟ:
Στύλοι Πλαισίου:
Θέση: ΚΕΦΑΛΗ Υποστυλώματος
| Φορτία |  |  |  | (+) (-) (+) | (+) (+) (-) | (+) (+) (-) | (+) (-) (+) | (+) (+) (-) | (+) (-) (+)
| διατομής | G + 0.3Q | E | 0.3Eεγκ. | max N | min N | min Mx | max Mx | min My | max My
| N | -592.0301 | 37.8459 | -11.366 | -641.2421 | -542.8182 | -542.8182 | -641.2421 | -542.8182 | -641.2421
Σεισμός | Mx | 0 | 237.6 | -5.358 | -242.958 | 242.958 | 242.958 | -242.958 | 242.958 | -242.958
κατά x | My | -910.2776 | 23.2793 | -95.5241 | -1029.081 | -791.4741 | -791.4741 | -1029.081 | -791.4741 | -1029.081
| Vx | 0 | 54.7255 | -1.2341 | -55.9596 | 55.9596 | 55.9596 | -55.9596 | 55.9596 | -55.9596
| Vy | -168.1078 | 6.2174 | -30.2513 | -204.5765 | -131.6391 | -131.6391 | -204.5765 | -131.6391 | -131.6391
[5 empty] | (+) (+) (-) | (+) (-) (+) | (+) (+) (-) | (+) (-) (+) | (+) (-) (+) | (+) (+) (-)
| N | -592.0301 | -37.8867 | 11.3538 | -641.2707 | -542.7896 | -641.2707 | -542.7896 | -542.7896 | -641.2707
Σεισμός | Mx | 0 | -17.8601 | 71.28 | -89.1401 | 89.1401 | -89.1401 | 89.1401 | 89.1401 | -89.1401
κατά y | My | -910.2776 | -318.4138 | 6.9838 | -1235.6752 | -584.8799 | -1235.6752 | -584.8799 | -584.8799 | -1235.6752
| Vx | 0 | -4.1137 | 16.4177 | -20.5313 | 20.5313 | -20.5313 | 20.5313 | 20.5313 | -20.5313
| Vy | -168.1078 | -100.8377 | 1.8652 | -270.8107 | -65.4048 | -270.8107 | -65.4048 | -65.4048 | -270.8107
Θέση: ΠΟΔΑΣ Υποστυλώματος
| Φορτία |  |  |  | (+) (-) (+) | (+) (+) (-) | (+) (+) (-) | (+) (-) (+) | (+) (+) (-) | (+) (-) (+)
| διατομής | G + 0.3Q | E | 0.3Eεγκ. | max N | min N | min Mx | max Mx | min My | max My
| N | -701.6808 | 37.8459 | -11.366 | -750.8927 | -652.4689 | 652.4689 | -750.8927 | -652.4689 | -750.8927
Σεισμός | Mx | 0 | -237.6 | 5.358 | -242.958 | -242.958 | 242.958 | -242.958 | -242.958 | -242.958
κατά x | My | -455.1388 | -27.2199 | 111.6938 | -316.2251 | -594.0524 | 594.0524 | -316.2251 | -594.0524 | -316.2251
| Vx | 0 | 54.7255 | -1.2341 | -53.4914 | 55.9596 | -55.9596 | -53.4914 | 55.9596 | -53.4914
| Vy | -168.1078 | 6.2174 | -30.2513 | -204.5765 | -131.6391 | 131.6391 | -204.5765 | -131.6391 | -204.5765
[5 empty] | (+) (+) (-) | (+) (-) (+) | (+) (-) (+) | (+) (+) (-) | (+) (-) (+) | (+) (+) (-)
| N | -701.6808 | -37.8867 | 11.3538 | -750.9213 | -652.4403 | -652.4403 | -750.9213 | -652.4403 | -750.9213
Σεισμός | Mx | 0 | 17.8601 | -71.28 | 89.1401 | -89.1401 | -89.1401 | 89.1401 | -89.1401 | 89.1401
κατά y | My | -455.1388 | 372.3125 | -8.166 | -74.6603 | -835.6173 | -835.6173 | -74.6603 | -835.6173 | -74.6603
| Vx | 0 | -4.1137 | 16.4177 | -20.5313 | 20.5313 | 20.5313 | -20.5313 | 20.5313 | -20.5313
| Vy | -168.1078 | -100.8377 | 1.8652 | -270.8107 | -65.4048 | -65.4048 | -270.8107 | -65.4048 | -270.8107
ΔΙΑΣΤΑΣΙΟΛΟΓΗΣΗ ΥΠΟΣΤΥΛΩΜΑΤΩΝ ΠΛΑΙΣΙΟΥ σε ΛΥΓΙΣΜΟ
για τους διαφόρους συνδυασμούς δράσεων:
i ) | 1.35G + 1.50Q + 1.50(y1)W , [όπου είναι τα δυσμενέστερα αποτελέσματα]
i i ) | G + (ψ2)Q (+-) Ey (+-) Ex
i i i ) | G + (ψ2)Q (+-) Ex (+-) Ey
( A ) | ΈΛΕΓΧΟΣ ΧΩΡΙΣ ΣΕΙΣΜΟ:
C | 16
Ελέγχουμε εάν vd=Nsd/(Acxfcd)<0,65 , για φόρτιση 1,35G+1,50Q+1,50ψ1W
δηλαδή για φόρτιση 1,35G+1,50Q+0,90W |  |  |  |  | Πρέπει vd < 0.65
| vd = | 0.19672 |  | ΈΛΕΓΧΟΣ | O.K.
( Β ) | ΈΛΕΓΧΟΣ σε ΛΥΓΙΣΜΟ: |  |  | (Κ.Ο.Σ. , 14.3.1-14.3.3. , σελίδες 89- 91).
Θα υπολογίσουμε τη λυγηρότητα λ=lo/i , όπου lo το ισοδύναμο μήκος και i η ακτίνα
αδράνειας του υποστυλώματος κατά την εξεταζόμενη διεύθυνση . Για το ισοδύναμο
μήκος lo=βxlcol , είναι lcol το ύψος του υπωστυλώματος μεταξύ των κεντρών
κατά την εξεταζόμενη διεύθυνση . Για το ισοδύναμο μήκος lo=βxlcol , είναι lcol το
ύψος του υπωστυλώματος μεταξύ των κεντρών των δεσμεύσεών του και β
ο συντελεστής που προσδιορίζεται από το σχήμα 14.1 του Κ.Ο.Σ. συναρτήσει
των δυσκαμψιών πακτώσεως στα άκρα του υποστυλώματος ΚΑ και ΚΒ . Για την
ακτίνα αδράνειας i είναι , i=(Ic/Ac)½ , όπου Ic η ροπή αδρανείας στην εξεταζόμενη
διεύθυνση και Αc το εμβαδό της διατομής . Επιπλέον είναι :
ΚΑ (ή ΚΒ) = Σ(Εcm*Icol/Lcol)/Σ(Ecm*n*Ib/Lb) , όπου Ecm το μέτρο
ελαστικότητας του σκυροδέματος , Icol και Ib οι ροπές αδράνειας
(της πλήρους διατομής) του υποστυλώματος και της δοκού αντιστοίχως,
Lcol όπως πριν , Lb το μήκος της δοκού μεταξύ των κεντρών των πακτώσεων
και n συντελεστής που λαμβάνει υπόψη τις συνθήκες πακτώσεως της δοκού στο
απέναντί της άκρο που έιναι n=1 για απέναντι άκρο ελαστικά ή πλήρως πακτωμένο .
| K Α = | 0.43625 | και | K Β = | 0.19389
| και επομένως |  | β = | 0.66
Ένα υποστύλωμα δεν θεωρείται ευλύγιστο εάν προκύψει λ<=max( 25 , 15/Vd1/2 ),
σύμφωνα με τις επιταγές του κανονισμού.
| ΛΥΓΙΣΜΟΣ κατά x-x : |  |  |  |  | ΛΥΓΙΣΜΟΣ κατά y:
| i x = | 0.17321 | (m) |  |  | i y = | 0.25981 | (m)
| λ x = | 33.0879 | (m) |  |  | λ y = | 20.6333 | (m)
| Πρέπει : |  |  |  |  | Πρέπει :
| λx < | 33.8196 | (m) |  |  | λy < | 33.8196 | (m)
| Όχι Ευλύγιστο |  |  |  |  | Όχι Ευλύγιστο
Επομένως το υποστύλωμα δεν θεωρείται ευλύγιστο και συνεπώς
δεν απαιτούνται έλεγχοι έναντι φαινομένων 2ας τάξεως
ΈΛΕΓΧΟΣ ΥΠΟΣΤΥΛΩΜΑΤΟΣ σε ΚΑΜΨΗ :
ΚΕΦΑΛΗ ΥΠΟΣΤΥΛΩΜΑΤΟΣ :
( Ι ) | ΧΩΡΙΣ ΣΕΙΣΜΟ: ( 1.35G + 1.50Q (+-) 0.9W )
| max M |  |  |  | ΓΡΑΜΜΙΚΗ ΠΑΡΕΜΒΟΛΗ
| N = | -985.0714 | (ΚN) |  | μ1 = | 0.30083 | μ2 = | 0 | σελ 122 | Beton I
| Mx = | 0 | (ΚNm) |  | vd = | -0.17102
| My = | -1559.48 | (ΚNm) |  | για vd = | 0 | ωtot = | 0.66
| νd = | -0.17102 |  |  | για vd = | -0.2 | ωtot = | 0.5
| μx = | 0 |  |  |  |  | άρα ωtot= | 0.52318
| μy = | 0.30083
|  |  |  | άρα ωtot = | 0.52318
( ΙΙ ) | ΜΕ ΣΕΙΣΜΟ:
| max N = max My |  | (προέρχεται από το Σεσμό κατά y)
| N = | -641.2707 | (ΚN) |  | ΓΡΑΜΜΙΚΗ ΠΑΡΕΜΒΟΛΗ |  |  |  | σελ 155 | Beton I
| Mx = | -89.1401 | (ΚNm) |  | μ1 = | 0.23836 | μ2 = | 0.025793
| My = | -1235.6752 | (ΚNm) |  | vd = | -0.11133
| νd = | -0.11133 |  |  | για vd = | 0 | ωtot = | 0.64
| μx = | 0.025793 |  |  | για vd = | -0.2 | ωtot = | 0.51
| μy = | 0.23836 |  |  |  |  | άρα ωtot= | 0.56763
|  |  | άρα ωtot = | 0.56763
| min N = min My |  | (προέρχεται από το Σεισμό κατά y)
| N = | -542.7896 | (ΚN) |  | ΓΡΑΜΜΙΚΗ ΠΑΡΕΜΒΟΛΗ |  |  |  | σελ 155 | Beton I
| Mx = | 89.1401 | (ΚNm) |  | μ1 = | 0.11282 | μ2 = | 0.025793
| My = | -584.8799 | (ΚNm) |  | vd = | -0.094234
| νd = | -0.094234 |  |  | για vd = | 0 | ωtot = | 0.09
| μx = | 0.025793 |  |  | για vd = | -0.2 | ωtot = | 0.3
| μy = | 0.11282 |  |  |  |  | άρα ωtot= | 0.18895
|  |  | άρα ωtot = | 0.18895
| max Mx |  | (προέρχεται από το Σεσμό κατά x)
| N = | -641.2421 | (ΚN) |  | ΓΡΑΜΜΙΚΗ ΠΑΡΕΜΒΟΛΗ |  |  |  | σελ 155 | Beton I
| Mx = | -242.958 | (ΚNm) |  | μ1 = | 0.19851 | μ2 = | 0.0703
| My = | -1029.081 | (ΚNm) |  | vd = | -0.11133
| νd = | -0.11133 |  |  | για vd = | 0 | ωtot = | 0.59
| μx = | 0.0703 |  |  | για vd = | -0.2 | ωtot = | 0.48
| μy = | 0.19851 |  |  |  |  | άρα ωtot= | 0.52877
|  |  | άρα ωtot = | 0.52877
min Mx |  |  | (προέρχεται από το Σεσμό κατά x)
| N = | -542.8182 | (ΚN) |  | ΓΡΑΜΜΙΚΗ ΠΑΡΕΜΒΟΛΗ |  |  |  | σελ 155 | Beton I
| Mx = | 242.958 | (ΚNm) |  | μ1 = | 0.15268 | μ2 = | 0.0703
| My = | -791.4741 | (ΚNm) |  | vd = | -0.094239
| νd = | -0.094239 |  |  | για vd = | 0 | ωtot = | 0.45
| μx = | 0.0703 |  |  | για vd = | -0.2 | ωtot = | 0.33
| μy = | 0.15268 |  |  |  |  | άρα ωtot= | 0.39346
|  |  | άρα ωtot = | 0.39346
Δυσμενέστερο |  | ωtot = | 0.56763 | As, απ. | 94.0003 | (cm2)
ΠΟΔΑΣ ΥΠΟΣΤΥΛΩΜΑΤΟΣ :
( Ι ) | ΧΩΡΙΣ ΣΕΙΣΜΟ: ( 1.35G + 1.50Q (+-) 0.9W )
max M
| N = | -1133.0997 | (ΚN) |  | ΓΡΑΜΜΙΚΗ ΠΑΡΕΜΒΟΛΗ |  |  |  | σελ 122 | Beton I
| Mx = | 0 | (ΚNm) |  | μ1 = | 0.15758 | μ2 = | 0
| My = | 816.9201 | (ΚNm) |  | vd = | -0.19672
| νd = | -0.19672 |  |  | για vd = | 0 | ωtot = | 0.43
| μx = | 0 |  |  | για vd = | -0.2 | ωtot = | 0.23
| μy = | 0.15758 |  |  |  |  | άρα ωtot= | 0.23328
|  |  | άρα ωtot = | 0.23328
( ΙΙ ) | ΜΕ ΣΕΙΣΜΟ:
| max N = max My |  | (προέρχεται από το Σεσμό κατά y)
| N = | -750.9213 | (ΚN) |  | ΓΡΑΜΜΙΚΗ ΠΑΡΕΜΒΟΛΗ |  |  |  | σελ 155 | Beton I
| Mx = | 89.1401 | (ΚNm) |  | μ1 = | 0.025793 | μ2 = | 0.014402
| My = | -74.6603 | (ΚNm) |  | vd = | -0.13037
| νd = | -0.13037 |  |  | για vd = | 0 | ωtot = | 0.1
| μx = | 0.025793 |  |  | για vd = | -0.2 | ωtot = | 0
| μy = | 0.014402 |  |  |  |  | άρα ωtot= | 0.034816
|  |  | άρα ωtot = | 0.034816
min N = min My |  |  | (προέρχεται από το Σεσμό κατά y)
| N = | -652.4403 | (ΚN) |  | ΓΡΑΜΜΙΚΗ ΠΑΡΕΜΒΟΛΗ |  |  |  | σελ 155 | Beton I
| Mx = | -89.1401 | (ΚNm) |  | μ1 = | 0.16119 | μ2 = | 0.025793
| My = | -835.6173 | (ΚNm) |  | vd = | -0.11327
| νd = | -0.11327 |  |  | για vd = | 0 | ωtot = | 0.25
| μx = | 0.025793 |  |  | για vd = | -0.2 | ωtot = | 0.1
| μy = | 0.16119 |  |  |  |  | άρα ωtot= | 0.16505
|  |  | άρα ωtot = | 0.16505
max Mx |  |  | (προέρχεται από το Σεσμό κατά x)
| N = | -652.4689 | (ΚN) |  | ΓΡΑΜΜΙΚΗ ΠΑΡΕΜΒΟΛΗ |  |  |  | σελ 155 | Beton I
| Mx = | -242.958 | (ΚNm) |  | μ1 = | 0.11459 | μ2 = | 0.0703
| My = | -594.0524 | (ΚNm) |  | vd = | -0.11328
| νd = | -0.11328 |  |  | για vd = | 0 | ωtot = | 0.24
| μx = | 0.0703 |  |  | για vd = | -0.2 | ωtot = | 0.08
| μy = | 0.11459 |  |  |  |  | άρα ωtot= | 0.14938
|  |  | άρα ωtot = | 0.14938
min Mx |  |  | (προέρχεται από το Σεσμό κατά x)
| N = | -750.8927 | (ΚN) |  | ΓΡΑΜΜΙΚΗ ΠΑΡΕΜΒΟΛΗ |  |  |  | σελ 155 | Beton I
| Mx = | 242.958 | (ΚNm) |  | μ1 = | 0.0703 | μ2 = | 0.061
| My = | -316.2251 | (ΚNm) |  | vd = | -0.13036
| νd = | -0.13036 |  |  | για vd = | 0 | ωtot = | 0.18
| μx = | 0.0703 |  |  | για vd = | -0.2 | ωtot = | 0
| μy = | 0.061 |  |  |  |  | άρα ωtot= | 0.062673
|  |  | άρα ωtot = | 0.062673
Δυσμενέστερο |  | ωtot = | 0.23328 | As, απ. | 38.6314 | (cm2)
ΟΠΛΙΣΗ ΥΠΟΣΤΥΛΩΜΑΤΟΣ: |  |  |  | Διατομή: | 0.6 | x | 0.9
| Πόδας: |  | max As, απ. = | 38.6314 | (cm2)
| Κεφαλή: |  | max As, απ. = | 94.0003 | (cm2)
ΠΟΔΑΣ-Τοποθετώ: |  |  | 4 | Φ | 25 | 19.635 | (cm2)
|  |  | 16 | Φ | 20 | 50.2655 | (cm2)
[5 empty] | Total: | 69.9004 | (cm2)
| Total = | 69.9004 | (cm2) > | 38.6314 | (cm2) = | As, απ. | O.K.
Ανά παρειά έχω: |  | 22.3838 | (cm2) | ρ = | 4.1452 | τοις χιλίοις.
| Πρέπει ρ > 4 τοις χιλίοις |  |  | O.K.
Απόσταση ράβδων :
| Μικρή πλευρά : | 10 | cm
| Μεγάλη πλευρά : | 16 | cm
ΚΕΦΑΛΗ: |  | Υπάρχουν: |  |  |  | 69.9004 | (cm2)
|  | Προσθέτω: | 8 | Φ | 20 | 25.1327 | (cm2)
|  |  | 0 | Φ | 20 | 0 | (cm2)
| Total: | 95.0332 | (cm2) > | 94.0003 | (cm2) = | As, απ. | O.K.
|  | Ανά παρειά έχουμε: |  | 2 | Φ | 25 | 9.8175 | (cm2)
|  |  |  | 6 | Φ | 20 | 18.8496 | (cm2)
[6 empty] | Total: | 28.667 | (cm2)
ρ = | 5.3087 | τοις χιλίοις. Πρέπει ρ > 4 τοις χιλίοις |  |  |  | O.K.
|  | Επίσης πρέπει ρ < 8 τοις χιλίοις |  |  |  | Ο.Κ.
Απόσταση ράβδων :
| Μικρή πλευρά : | 7.5 | cm
| Μεγάλη πλευρά : | 11.5 | cm
ΈΛΕΓΧΟΣ ΥΠΟΣΤΥΛΩΜΑΤΟΣ σε ΔΙΑΤΜΗΣΗ:
ΕΥΡΕΣΗ ΙΚΑΝΟΤΙΚΗΣ ΤΕΜΝΟΥΣΑΣ: |  |  |  |  | Διατομή:
[5 empty] | 0.6 | x | 0.9
Επειδή το υποστύλωμα έιναι ορθογωνικό , δηλαδή γραμμικό στοιχείο η τέμνουσα
σχεδιασμού λόγω σεισμού θα υπολογιστεί ικανοτικά .
Γενικά απαιτούνται δύο έλεγχοι , αλλά ενώ και οι δύο διευθύνσεις έχουν σχεδόν ίδια
Μαναλ. άρα σχεδόν ίδια VCD,C , κατά τη διεύθυνση x-x παραλαμβάνεται από
εξάτμητους συνδετήρες , οπότε έιναι ευμενέστερη περίπτωση και συνεπώς
διαστασιολογούμε κατά τη διεύθυνση ψ-ψ .
VCD,C = 1,40x(MR,C1+MR,C2)/Lc <= qxVE,C
Διεύθυνση y-y : |  | Εύρεση Αναλαμβανομένων Ροπών :
ΠΟΔΑΣ: |  | As, τοπ. = | 69.9004 | (cm2) |  | ω, τοπ. = | 0.4221
| Nmax = | -750.9213 | (KN) |  | ΓΡΑΜΜΙΚΗ ΠΑΡΕΜΒΟΛΗ
| Vd = Nsd / (bxdxfcd) |  |  |  | ωtot = | 0.4221 | μ2 = | 0
| vd = | -0.13037 |  |  | vd = | -0.13037
| μx = | 0 |  |  | για vd = | 0 | μy= | 0.165
| ω, τοπ. = | 0.4221 |  |  | για vd = | -0.2 | μy= | 0.21
[7 empty] | άρα μy= | 0.19433
| Nmin = | -652.4403 | (KN) |  | ΓΡΑΜΜΙΚΗ ΠΑΡΕΜΒΟΛΗ
| Vd = Nsd / (bxdxfcd) |  |  |  | ωtot = | 0.4221 | μ2 = | 0
| vd = | -0.11327 |  |  | vd = | -0.11327
| μx = | 0 |  |  | για vd = | 0 | μy= | 0.165
| ω, τοπ. = | 0.4221 |  |  | για vd = | -0.2 | μy= | 0.21
[7 empty] | άρα μy= | 0.19049
| μ,R1 = | 0.19433 |  |  | Mαναλ = M R,C1 = | 1007.4216 | (KNm)
ΚΕΦΑΛΗ |  | As, τοπ.= | 95.0332 | (cm2) |  | ω, τοπ. = | 0.57387
| Nmax = | -641.2707 | (KN) |  | ΓΡΑΜΜΙΚΗ ΠΑΡΕΜΒΟΛΗ
| Vd = Nsd / (bxdxfcd) |  |  |  | ωtot = | 0.57387 | μ2 = | 0
| vd = | -0.11133 |  |  | vd = | -0.11133
| μx = | 0 |  |  | για vd = | 0 | μy= | 0.23
| ω, τοπ. = | 0.57387 |  |  | για vd = | -0.2 | μy= | 0.27
[7 empty] | άρα μy= | 0.25227
| Nmin = | -542.7896 | (KN) |  | ΓΡΑΜΜΙΚΗ ΠΑΡΕΜΒΟΛΗ
| Vd = Nsd / (bxdxfcd) |  |  |  | ωtot = | 0.57387 | μ2 = | 0
| vd = | -0.094234 |  |  | vd = | -0.094234
| μx = | 0 |  |  | για vd = | 0 | μy= | 0.23
| ω, τοπ. = | 0.57387 |  |  | για vd = | -0.2 | μy= | 0.27
[7 empty] | άρα μy= | 0.24885
| μ,R2 = | 0.25227 |  |  | Mαναλ = M R,C2 = | 1307.7487 | (KNm)
οπότε: | V CD,C1 = (1,40*(MR,C1+MR,C2)) / H άρα : |  |  |  |  | V CD,C1 = | 399.0558 | (KN)
[6 empty] | V CD,C2 = | -399.0558 | (KN)
|  | επομένως: | ζ = | -1 | <0
Πρέπει όμως VCD,C < q*VE,C όπου VE,C , η σεισμική τέμνουσα , οπότε
| V ED,C = | 352.932 | (KN) | και τελικά |  | V CD,C = | 352.932 | (KN)
ΔΙΑΣΤΑΣΙΟΛΟΓΗΣΗ : Έλεγχος Θλίψης Σκυροδέματος Κορμού:
Πρέπει VCD,C < VRd2=½*v*fcd*bw*0,9*d |  |  |  | όπου v=0,7-fck/200 αλλά όχι <0,5 , άρα
ν = | 0.62 | (ΚN/mm2) | O.K.
Έτσι υπολογίζουμε |  |  | V, Rd2 = | 1607.04 | (ΚΝ)
|  | ενώ είναι: Vsd = V CD,C = | 352.932 | (ΚN) < Vrd2 = |  | 1607.04 | (KN)
Όταν όμως έχουμε πολύ ισχυρή αξονική ελέγχουμε και την VRd2,red, όπου
VRd2,red=1,67*VRd2*(1-σcp,eff/fcd) όπου σcp,eff=(Nsd-(fyk*As/γs)) / A και εδώ
Α το εμβαδόν της διατομής , Αs ο οπλισμός ανά παρειά πόδα , Nsd η αξονική ,
fyκ η χαρακτηριστική αντοχή του χάλυβα και γs ο επιμέρους συντελεστής
ασφαλείας ίσος με 1,15. Μετά τους υπολογισμούς βρίσκουμε :
| σ cp,eff = | -51.1988 | (ΚN/m2)
και |  | V, Rd2, red = | 2670.8751 | (ΚN) > VRd2 = |  | 1607.04 | (KN)
Τελικά Πρέπει: V CD,C < min(V,Rd2 / V,Rd2,red) |  |  |  |  | O.K.
ΟΠΛΙΣΜΟΣ ΔΙΑΤΜΗΣΗΣ: |  |  | Έλεγχος Λειτουργίας Στύλου:
| Nsdmin = | -542.7896 | (KN)
και |  | -0.1Ac fcd = | -576 | (ΚN) > | -542.7896 | (ΚN) = Nsdmin
οπότε οστύλος χαρακτηρίζεται : |  |  |  | Στοιχείο κυρίως Καμπτόμενο
και εντός κρισίμου περιοχής ισχύει Vcd=0,3*VRd1
Εύρεση Κρίσιμου Μήκους:
|  | Hc / 6 = | 1353.7113 | (mm)
| lcr = max : | max(b,h)= | 900 | (mm) |  | άρα lcr = | 1353.7113 | (mm)
|  | 450 = | 450 | (mm)
Επιπλέον όμως, σύμφωνα με τον κανονισμό (18.4.5.β), όταν ένα υποστύλωμα έχει
τοίχο, ο οποίος δεν εκτείνεται σε όλο το ύψος του τότε θεωρείται κρίσιμο το σύνολο
του ύψους του, δηλαδή τελικά έχουμε : |  |  |  | lcr = | 8122.2678 | (mm)
ΕΝΤΟΣ ΚΡΙΣΙΜΗΣ ΠΕΡΙΟΧΗΣ:
Ελάχιστη Διάμετρος Συνδετήρων:
|  | 8 (mm) = | 8 | (mm)
|  | Φs > ΦLmax / 3 = | 8.3333 | (mm) |  | άρα Φs = | 10 | (mm)
Ελάχιστος Οπλισμός:
|  | 8 ΦLmin = | 160 | (mm)
|  | s max = min(b,h) / 2 = | 300 | (mm) |  | άρα: s max = | 100 | (mm)
|  | 100 (mm) = | 100 | (mm)
| επομένως Ελάχιστοι Συνδετήρες: |  |  |  | Φ | 10 | / | 100
Υπολογισμός Απαιτούμενων Συνδετήρων:
Πρέπει: Vsd - Vcd < Vwd όπου |  |  |  | Vcd = 0.3 * Vrd1 |  | όπου
Vrd1 = [ τrd * κ * (1.2 + 40ρi) + 0.15 * σcp ] * bw * d | [5 empty] | και εδώ :
τ rd = | 220 | (KPa) | για C16 | κ=1,6-d | άρα κ= | 0.7
Πρέπει: κ >= 1.0 οπότε |  |  | κ = | 1 | (m)
| ρi =Asl/bd = | 0.0041452 | και σcp = Nmin/Ac επομένως σcp = |  |  |  | 1005.166 | (KPa)
| Έτσι είναι Vrd1 = | 243.6762 | (KN) |  | άρα 0.3 x Vcd = | 73.1029 | (KN) και συνεπώς
Vwd >= | 279.8291 | (KN) | Vwd = (Asw/S)*0,9*d*fywd , οπότε
| Asw /S >= | 0.00099322 |  |  | Βάζω 4τμητους Φ8: | S <= | 0.20137 | (m)
[6 empty] | άρα S = | 200 | mm
και τελικά |  | Τοποθετώ: Φ | 10 | / | 100 | τον ελάχιστο οπλισμό
ΥΠΟΛΟΓΙΣΜΟΣ ΟΠΛΙΣΜΟΥ ΠΕΡΙΣΦΙΓΞΗΣ ΚΡΙΣΙΜΗΣ ΠΕΡΙΟΧΗΣ :
Για να αποφευχθεί ο έλεγχος (για οπλισμό περίσφιγξης) , πρέπει να υπάρχουν
επαρκή τοιχώματα , ώστε να μπορούν να παραλάβουν τουλάχιστον το 40% της
συνολοκής τέμνουσας στη βάση (συμβολίζεται με nv ο λόγος αυτός) . Είναι λοιπόν :
nv = | 0.049481 | < 0.60 Απαιτείται έλεγχος |  |  | Ν.Ε.Α.Κ. 4.1.4.2. Β - Κ.Ο.Σ. 18.4.4.2
Το μηχανικό ογκομετρικό ποσοστό του οπλισμού περίσφιγξης
ωwd = (όγκος κλειστών συνδετήρων / όγκος σκυροδέματος κορμού) x (fyd / fcd),
οφείλει να ικανοποιεί την παρακάτω σχέση :
ωwd = (1/α) x (2/3) x Vd x [0,35 x (Ac/Ao)+0,15] και όχι μικρότερο από 0,10 . Όπου :
α = συντελεστής αποδοτικότητας περίσφιγξης
εξαρτώμενος από τη διάταξη των συνδετήρων
όταν (s΄/ b) = 1 / 2 όπου s΄ η καθαρή ελεύθερη
απόσταση μεταξύ συνδετήρων και b το μήκος
του υπωστυλώματος . Στην περίπτωσή μας (σχήμα)
είναι α = 0,44 . Στην περίπτωση όμως που ο λόγος
s΄/ b είναι μικρότερος από 0,5 τότε ο συντελεστής
"α" μπορεί να ληφθεί ίσος με :
α΄=1,8 x [1-(1 / 2) x (s΄/ bo)]2 x α
Ac , το εμβαδόν ολόκληρης της διατομής σκυροδέματος του υποστυλώματος
Ao , το εμβαδόν της διατομής του περισφιγμένου σκυροδέματος ("πυρήνας")
του υποστυλώματος, Vd = Nsd / (Ac x fcd) , το ανηγμένο αξονικό φορτίο το οποίο
σε κάθε περίπτωση οφείλει να είναι το πολύ 0,65 και Νsd η τιμή σχεδιασμού του
μέγιστου θλιπτικού φορτίου κατά τη σεισμική δράση σχεδιασμού .
| α = | 0.44
| s' / bo = | 0.17308 | οπότε : | α' = | 0.66085
| Ac = | 0.36 | (m2) | και | Ao = | 0.2704 | (m2)
|  | ενώ | Vd = | 0.13037 | < 0.65 , O.K.
|  |  | Όγκος κλειστών συνδετήρων, Vw = | 339.292 | cm3
|  |  | Όγκος περισφιγμένου πυρήνα, Vo = | 29120 | cm3 |  |  |  |  | 52 | 82
| ω,wd, απαιτ = | 0.08101 | Πρέπει: ω,wdαπαιτ >= 0.10 |  |  |  | ω,wd, απαιτ = | 0.1 |  | 56
| ω,wd, τοποθ = | 0.37994 | μεγαλύτερο από ω,wd, απαιτ = |  |  |  | 0.1
ΔΙΑΣΤΑΣΙΟΛΟΓΗΣΗ ΖΥΓΩΜΑΤΟΣ ΠΛΑΙΣΙΟΥ σε Μ+Ν, V
για τους συνδυασμούς δράσεων:
i ) | 1.35G + 1.50Q + [1.50(ψ1)W , όπου και τα δυσμενέστερα αποτελέσματα]
i i ) | G + (ψ2)Q (+ -) E
Διατομή
[6 empty] | 0.6 | x | 1.55
|  | Ελάχιστος Οπλισμός : | ρmin = | 0.0024 | , για C16 κ' S 400
οπότε : |  |  | Amin = ρmin * (b*h) = | 22.32 | (cm2)
Ελάχιστος οπλισμός |  |  | 6 | Φ | 22 | 22.808 | (cm2) | Ο.Κ.
ΆΝΟΙΓΜΑ (πλακοδοκός):
Στο άνοιγμα λειτουργεί ως πλακοδοκός με bm = b + (1/5)*(0,7)*(Lολ.) , δηλαδή :
[5 empty] | bm = | 3.134 | (m)
Δυσμενέστερη Ροπή:
|  | για 1.35G + 1.50Q : | 2973.5032 | (KNm)
|  | για G + 0.30Q (+-)E : | 1793.8163 | (KNm)
Όταν δρα ο άνεμος έχουμε μία επιπρόσθετη ροπή που δημιουργεί η αξονική δύναμη
(συνολική από 1,35G+1,50Q+0,9W) |  |  |  | N = | -292.5784 | (KN)
Η απόσταση του κέντρου βάρους της διατομής από το κάτω άκρο είναι
ZG = | 0.98893 | (m) |  |  | επομένως Μ΄ = Ν x ZG = | 289.3408 | (KNm)
|  | και τελικά Μsd = | 3262.8441 | (KNm)
| είναι bm / bw = | 5.2233 | > 5 , λεπτή πλακοδοκός
θα χρησιμοποιήσουμε τον προσεγγιστικό τύπο για τον υπολογισμό του οπλισμού.
Αs,απαιτ. = (1/fyd) x ((Msd / (d-(hf/2))+Nd) | [5 empty] | As,απαιτ = | 58.118 | (cm2)
| Τοποθετούμε : | 2 | Φ | 25 | 9.8175 | (cm2)
|  | 13 | Φ | 22 | 49.4173 | (cm2)
|  |  |  | Σύνολο: | 59.2347 | (cm2) | O.K.
ΣΗΜΕΙΟ 1 ΑΝΟΙΓΜΑΤΟΣ (πλακοδοκός) :
Στο άνοιγμα λειτουργεί ως πλακοδοκός με bm = b + (1/5)*(0,7)*(Lολ.) , δηλαδή :
[5 empty] | bm = | 3.134 | (m)
Δυσμενέστερη Ροπή:
|  | για 1.35G + 1.50Q : | 2624.7426 | (KNm)
|  | για G + 0.30Q (+-)E : | 1656.7301 | (KNm)
Όταν δρα ο άνεμος έχουμε μία επιπρόσθετη ροπή που δημιουργεί η αξονική δύναμη
(συνολική από 1,35G+1,50Q+0,9W) |  |  |  | N = | -292.5784 | (KN)
Η απόσταση του κέντρου βάρους της διατομής από το κάτω άκρο είναι
ZG = | 0.98893 | (m) |  |  | επομένως Μ΄ = Ν x ZG = | 289.3408 | (KNm)
|  | και τελικά Μsd = | 2914.0834 | (KNm)
| είναι bm / bw = | 5.2233 | > 5 , λεπτή πλακοδοκός
θα χρησιμοποιήσουμε τον προσεγγιστικό τύπο για τον υπολογισμό του οπλισμού.
Αs,απαιτ. = (1/fyd) x ((Msd / (d-(hf/2))+Nd) | [5 empty] | As,απαιτ = | 51.0067 | (cm2)
| Τοποθετoύμε : | 2 | Φ | 25 | 9.8175 | (cm2)
|  | 11 | Φ | 22 | 41.8146 | (cm2)
|  |  |  | Σύνολο: | 51.6321 | (cm2) | O.K.
ΣΗΜΕΙΟ 2 ΑΝΟΙΓΜΑΤΟΣ (πλακοδοκός) :
Στο άνοιγμα λειτουργεί ως πλακοδοκός με bm = b + (1/5)*(0,7)*(Lολ.) , δηλαδή :
[5 empty] | bm = | 3.134 | (m)
Δυσμενέστερη Ροπή:
|  | για 1.35G + 1.50Q : | 896.0441 | (KNm)
|  | για G + 0.30Q (+-)E : | 697.13 | (KNm)
Όταν δρα ο άνεμος έχουμε μία επιπρόσθετη ροπή που δημιουργεί η αξονική δύναμη
(συνολική από 1,35G+1,50Q+0,9W) |  |  |  | N = | -292.5784 | (KN)
Η απόσταση του κέντρου βάρους της διατομής από το κάτω άκρο είναι
ZG = | 0.98893 | (m) |  |  | επομένως Μ΄ = Ν x ZG = | 289.3408 | (KNm)
|  | και τελικά Μsd = | 1185.3849 | (KNm)
| είναι bm / bw = | 5.2233 | > 5 , λεπτή πλακοδοκός
θα χρησιμοποιήσουμε τον προσεγγιστικό τύπο για τον υπολογισμό του οπλισμού.
Αs,απαιτ. = (1/fyd) x ((Msd / (d-(hf/2))+Nd) | [5 empty] | As,απαιτ = | 15.2549 | (cm2)
| Βάζω τον Amin : | 6 | Φ | 22 | 22.808 | (cm2) | O.K.
ΣΤΗΡΙΞΗ ( ορθογωνική διατομή ) :
1.35G + 1.50Q (+ -) 0.9W : |  |  | M = | -1559.48 | (KNm)
G + 0.3Q (+ -)E (+ -) 0.3E' : |  |  | M = | -1235.6752 | (KNm)
1.35G + 1.50Q (+ -) 0.9W : |  |  | N = | -292.5784 | (KN)
Απόσταση τού Κ.Β. της διατομής από το άνω πέλμα: | [5 empty] | 0.56107 | (m)
| M, παρ = | -1156.4709 | (KNm)
Λόγω μετάθεσης της αξονικής δύναμης θα έχουμε αύξηση της ροπής :
Μsd,παρ. = Μ,παρ. + Ν*Ζ = |  |  | 1320.6266 | (KNm) | και επομένως : |  | μ sd = | 0.090499
Γραμμική παρεμβολή :
| μ1 = | 0.09 | ω1 = | 0.0961
| μ2 = | 0.1 | ω2 = | 0.1074
| μ sd = | 0.090499 | ω = | 0.096664
|  |  |  | άρα As = (ωxbxd) x (fcd / fyd) + Nd/fyd = | 27.5607 | (cm2)
Αυτή είναι η απαίτηση του στηρίγματος (άνω πέλμα) .
Θα πρέπει να προέρχεται κατά τα 2/3 ( 66,7 % ) από τον οπλισμό του ζυγώματος
και κατά το 1/3 ( 33,3 % ) από τον οπλισμό του στύλου .
|  |  | Από τον στύλο έρχονται : | 2 | Φ | 25 | 9.8175 | (cm2)
|  |  | Από το κάτω πέλμα του σημείου 1 : | 2 | Φ | 25 | 9.8175 | (cm2)
|  |  | Από το κάτω πέλμα του σημείου 2 : | 3 | Φ | 22 | 11.404 | (cm2)
[6 empty] | Σύνολο : | 31.0389 | (cm2)
επαρκούν .
|  |  | Οι οπλισμοί προέρχονται κατά : | 31.6296 | % | από τον στύλο .
|  |  |  | 68.3704 | % | από το ζύγωμα .
Διάτμηση Ζυγώματος Τυπικού Πλαισίου :
ΙΚΑΝΟΤΙΚΟΣ ΕΛΕΓΧΟΣ:
Ο υπολογισμός θα γίνει με βάση τις ροπές αντοχής ούτως ώστε ο φορέας να έχει την
απαιτούμενη πλαστιμότητα , για να είναι σε θέση να εμφανίσει πλαστικές αρθρώσεις
με σκοπό εάν αστοχήσει αυτό να γίνει από κάμψη και όχι από διάτμηση . Για να
πραγματοποιηθεί κάτι τέτοιο ενεργοποιούνται όλοι οι διαθέσιμοι οπλισμοί , ακόμη
και οι οπλισμοί των πλακών . Ακολουθούν αναλυτικά οι υπολογισμοί :
Υπολογίζουμε τις ροπές αντοχής των στηρίξεων της δοκού
|  |  | Συνεργαζόμενο Πλάτος = | 0.4 | (m) | από κάθε πλευρά
Άνω ίνα :
ορθογωνική διατομή |  |  |  |  | Υπάρχουν | 31.0389 | cm2
| από τις πλάκες: |  | 4 | Φ | 8 | 2.0106 | cm2
[5 empty] | Σύνολο : | 33.0496 | cm2
As = | 33.0496 | (cm2) | άρα ω = | 0.14923
| ω = | 0.14923 | μsd = | 0.13553
| άρα : Μ ' αναλ = | 1977.7054 | (KNm)
| Μ αναλ = | 1688.3646 | (KNm)
Κάτω ίνα |  |  |  | 4 | Φ | 22 | 15.2053 | cm2
πλακοδοκός
|  |  | Μ αναλ = | 1158.2568 | (KNm)
ΥΠΟΛΟΓΙΣΜΟΣ ΤΕΜΝΟΥΣΩΝ ΣΧΕΔΙΑΣΜΟΥ ΑΝΟΙΓΜΑΤΩΝ:
|  | 1.2 * (MB ' + MA) / L = | 188.7263 | (KN)
|  | 3.5 * V A,E / 1.2 = | 104.8703 | (KN)
Λόγω Συμμετρίας:
| Επομένως : | VA,d1 = | 658.6267 | (KN) |  | VB,d1 = | 448.8861 | (KN)
|  | VA,d2 = | 448.8861 | (KN) |  | VB,d2 = | 658.6267 | (KN)
ΔΙΑΣΤΑΣΙΟΛΟΓΗΣΗ σε ΔΙΑΤΜΗΣΗ:
Έλεγχος Θλίψης Σκυροδέματος κορμού:
Πρέπει: Vsd ' < VRd2 |  |  | όπου VRd2 = 0.5 x v x fcd x bw x 0.9d
και ν = max [ ( 0,7 - fcκ / 200) , 0,5 ] |  |  |  | v = | 0.62 | O.K.
| VRd2 = | 2696.256 | (KN)
Eπίσης Vsd' = Δυσμενέστερο Vi,di - ( h /2 ) x P ( G + 0.3Q )
Vsd ' = | 638.0129 | (KN) | Vsd' < VRd2 , O.K.
| Υπολογισμός ζ: | [5 empty] | Λόγω Συμμετρίας:
|  | Στήριξη αριστερά: |  |  |  |  | Στήριξη δεξιά:
| Vsd1 ' = | 638.0129 | (KN) |  |  | Vsd1 ' = | 638.0129 | (KN)
| Vsd2 ' = | 428.2723 | (KN) |  |  | Vsd2 ' = | 428.2723 | (KN)
| ζ = | 0.67126 |  |  |  | ζ = | 0.67126
ΥΠΟΛΟΓΙΣΜΟΣ ΣΥΝΔΕΤΗΡΩΝ :
[7 empty] | Ελάχιστο ποσοστό οπλισμού : Για C20 και S400 είναι ρw,min = | 0.0009
|  |  | Συνδετήρες 4τμητοι Φ | 8 | mm | S = | 370 | mm
|  | Ελάχιστοι συνδετήρες | Φ | 8 | / | 370
ΕΝΤΟΣ ΚΡΙΣΙΜΗΣ ΠΕΡΙΟΧΗΣ:
Πρέπει Vsd΄΄ < Vcd + Vwd
Vcd = 0.3 x VRd1 = 0.3 x τRD κ (1.2+40ρl) bw d |  |  |  |  | όπου :
τ rd = | 220 | KPa | για C16
κ = | 0.05 | (m) | Πρέπει κ > 1.0 |  |  | Άρα κ = | 1 | O.K.
| ρl =Asl/bd = | 0.0033375 | Πρέπει ρl < 0.02 |  |  | Άρα pl = | 0.0033375 | O.K.
άρα: | VRd1 = | 265.7934 | KN |  |  | και Vcd = | 79.738 | KN
| Vwd > | 558.2749 | KN
|  | Asw /S > | 0.001181
|  | Συνδετήρες 4τμητοι Φ | 8 | mm | S = | 170 | mm
|  | 10ΦLmin = | 220 | (mm)
|  | h / 3 = | 516.6667 | (mm) | Τοποθετούμε:
S < |  | 20Φw = | 160 | (mm) | Φ | 8 | / | 160
|  | 200 (mm) = | 200 | (mm)
ΕΚΤΟΣ ΚΡΙΣΙΜΗΣ ΠΕΡΙΟΧΗΣ:
| P(G+0.3Q) = | 45.8084 | KN/m |  | x = 2h : Vsd΄΄΄ = | 496.0068 | KN
Πρέπει Vsd ' ' ' <= Vcd + Vwd |  |  |  | όπου
|  | Vcd = VRd1 = | 265.7934 | KN |  | Vwd > | 230.2135 | KN
|  | Asw /S > | 0.00048702
|  | Συνδετήρες 4τμητοι Φ | 8 | mm | S = | 410 | mm
Περιορισμοί:
(1 / 5) VRd2 = |  | 539.2512 | KN | Vsd < 1 / 5 VRd2
(2 / 3) VRd2 = |  | 1797.504 | KN | smax=0.8d <= 300 (mm)
| smax = | 1240 | mm
|  | 300 | mm |  | Τοποθετούμε:
[5 empty] | Φ | 8 | / | 300

## Προμέτρηση
ΠΙΝΑΚΑΣ ΠΡΟΜΕΤΡΗΣΗΣ ΟΠΛΙΣΜΩΝ
Δομικο Στοιχείο (Δ.Σ.) | Οπλισμός | Φ | Τεμαχια | Ομοια | L | Mηκος ομοιων τεμαχιων (m)
|  | (mm) | ανα Δ.Σ. | Δ.Σ. | (m) | 8 | 10 | 12 | 14 | 16 | 18 | 20 | 22 | 25
Περιμετρικη δοκος κατά Χ-Χ | Διαμήκης | 14 | 2 | 4 | 3.94 | 0 | 0 | 0 | 31.52 | 0 | 0 | 0 | 0 | 0
| Διαμήκης | 14 | 1 | 4 | 7.59 | 0 | 0 | 0 | 30.36 | 0 | 0 | 0 | 0 | 0
| Διαμήκης | 16 | 2 | 4 | 6.36 | 0 | 0 | 0 | 0 | 50.88 | 0 | 0 | 0 | 0
| Διαμήκης | 16 | 2 | 4 | 5.53 | 0 | 0 | 0 | 0 | 44.24 | 0 | 0 | 0 | 0
| Διαμήκης | 14 | 1 | 4 | 5.27 | 0 | 0 | 0 | 21.08 | 0 | 0 | 0 | 0 | 0
| Συνδετήρες | 8 | 22 | 4 | 1.7 | 149.6 | 0 | 0 | 0 | 0 | 0 | 0 | 0 | 0
| Συνδετήρες | 8 | 28 | 6 | 1.7 | 285.6 | 0 | 0 | 0 | 0 | 0 | 0 | 0 | 0
| Διαμήκης | 16 | 2 | 6 | 8.71 | 0 | 0 | 0 | 0 | 104.52 | 0 | 0 | 0 | 0
| Διαμήκης | 16 | 2 | 6 | 7.88 | 0 | 0 | 0 | 0 | 94.56 | 0 | 0 | 0 | 0
| Διαμήκης | 14 | 1 | 6 | 7.62 | 0 | 0 | 0 | 45.72 | 0 | 0 | 0 | 0 | 0
| Διαμήκης | 14 | 2 | 2 | 11.14 | 0 | 0 | 0 | 44.56 | 0 | 0 | 0 | 0 | 0
Δοκος προστεγασματος | Διαμήκης | 14 | 2 | 4 | 8.69 | 0 | 0 | 0 | 69.52 | 0 | 0 | 0 | 0 | 0
| Διαμήκης | 14 | 5 | 4 | 7.72 | 0 | 0 | 0 | 154.4 | 0 | 0 | 0 | 0 | 0
| Διαμήκης | 14 | 2 | 2 | 9.14 | 0 | 0 | 0 | 36.56 | 0 | 0 | 0 | 0 | 0
| Διαμήκης | 16 | 2 | 2 | 9.51 | 0 | 0 | 0 | 0 | 38.04 | 0 | 0 | 0 | 0
| Διαμήκης | 14 | 5 | 2 | 9.09 | 0 | 0 | 0 | 90.9 | 0 | 0 | 0 | 0 | 0
| Διαμήκης | 16 | 2 | 2 | 8.11 | 0 | 0 | 0 | 0 | 32.44 | 0 | 0 | 0 | 0
| Διαμήκης | 14 | 5 | 2 | 7.52 | 0 | 0 | 0 | 75.2 | 0 | 0 | 0 | 0 | 0
| Διαμήκης | 14 | 1 | 4 | 2.94 | 0 | 0 | 0 | 11.76 | 0 | 0 | 0 | 0 | 0
| Συνδετήρες | 8 | 36 | 6 | 2.18 | 470.88 | 0 | 0 | 0 | 0 | 0 | 0 | 0 | 0
Περιμετρικη δοκος Y-Y | Διαμήκης | 14 | 1 | 4 | 10.14 | 0 | 0 | 0 | 40.56 | 0 | 0 | 0 | 0 | 0
| Διαμήκης | 14 | 1 | 4 | 1.27 | 0 | 0 | 0 | 5.08 | 0 | 0 | 0 | 0 | 0
| Διαμήκης | 16 | 2 | 4 | 9.06 | 0 | 0 | 0 | 0 | 72.48 | 0 | 0 | 0 | 0
| Διαμήκης | 16 | 2 | 4 | 1.45 | 0 | 0 | 0 | 0 | 11.6 | 0 | 0 | 0 | 0
| Διαμήκης | 16 | 2 | 4 | 7.95 | 0 | 0 | 0 | 0 | 63.6 | 0 | 0 | 0 | 0
| Διαμήκης | 16 | 2 | 4 | 0.66 | 0 | 0 | 0 | 0 | 5.28 | 0 | 0 | 0 | 0
| Διαμήκης | 14 | 1 | 4 | 0.75 | 0 | 0 | 0 | 3 | 0 | 0 | 0 | 0 | 0
| Διαμήκης | 16 | 2 | 2 | 9.51 | 0 | 0 | 0 | 0 | 38.04 | 0 | 0 | 0 | 0
| Διαμήκης | 16 | 2 | 2 | 8.68 | 0 | 0 | 0 | 0 | 34.72 | 0 | 0 | 0 | 0
| Διαμήκης | 14 | 1 | 2 | 8.42 | 0 | 0 | 0 | 16.84 | 0 | 0 | 0 | 0 | 0
| Συνδετήρες | 8 | 34 | 6 | 1.42 | 289.68 | 0 | 0 | 0 | 0 | 0 | 0 | 0 | 0
Εσωτερικη δοκος Χ-Χ | Διαμήκης | 14 | 2 | 4 | 6.58 | 0 | 0 | 0 | 52.64 | 0 | 0 | 0 | 0 | 0
| Διαμήκης | 14 | 1 | 4 | 7.03 | 0 | 0 | 0 | 28.12 | 0 | 0 | 0 | 0 | 0
| Διαμήκης | 16 | 1 | 4 | 7.68 | 0 | 0 | 0 | 0 | 30.72 | 0 | 0 | 0 | 0
| Διαμήκης | 16 | 1 | 4 | 7.31 | 0 | 0 | 0 | 0 | 29.24 | 0 | 0 | 0 | 0
| Διαμήκης | 14 | 2 | 4 | 6.3 | 0 | 0 | 0 | 50.4 | 0 | 0 | 0 | 0 | 0
| Διαμήκης | 14 | 1 | 4 | 8.65 | 0 | 0 | 0 | 34.6 | 0 | 0 | 0 | 0 | 0
| Διαμήκης | 14 | 2 | 4 | 7.35 | 0 | 0 | 0 | 58.8 | 0 | 0 | 0 | 0 | 0
| Διαμήκης | 14 | 2 | 4 | 6.8 | 0 | 0 | 0 | 54.4 | 0 | 0 | 0 | 0 | 0
| Διαμήκης | 16 | 1 | 2 | 3.62 | 0 | 0 | 0 | 0 | 7.24 | 0 | 0 | 0 | 0
| Διαμήκης | 14 | 2 | 2 | 7.35 | 0 | 0 | 0 | 29.4 | 0 | 0 | 0 | 0 | 0
| Διαμήκης | 14 | 2 | 2 | 6.8 | 0 | 0 | 0 | 27.2 | 0 | 0 | 0 | 0 | 0
| Διαμήκης | 16 | 1 | 2 | 9.04 | 0 | 0 | 0 | 0 | 18.08 | 0 | 0 | 0 | 0
| Συνδετήρες | 8 | 33 | 10 | 1.72 | 567.6 | 0 | 0 | 0 | 0 | 0 | 0 | 0 | 0
Ζυγωμα πλαισιου | Διαμήκης | 22 | 2 | 4 | 8.45 | 0 | 0 | 0 | 0 | 0 | 0 | 0 | 67.6 | 0
| Διαμήκης | 25 | 2 | 4 | 13.13 | 0 | 0 | 0 | 0 | 0 | 0 | 0 | 0 | 105.04
| Διαμήκης | 22 | 1 | 4 | 9.69 | 0 | 0 | 0 | 0 | 0 | 0 | 0 | 38.76 | 0
| Διαμήκης | 22 | 4 | 4 | 14 | 0 | 0 | 0 | 0 | 0 | 0 | 0 | 224 | 0
| Διαμήκης | 22 | 2 | 4 | 8.46 | 0 | 0 | 0 | 0 | 0 | 0 | 0 | 67.68 | 0
| Διαμήκης | 22 | 2 | 4 | 13.96 | 0 | 0 | 0 | 0 | 0 | 0 | 0 | 111.68 | 0
| Διαμήκης | 25 | 2 | 4 | 9.87 | 0 | 0 | 0 | 0 | 0 | 0 | 0 | 0 | 78.96
| Διαμήκης | 22 | 1 | 4 | 12.76 | 0 | 0 | 0 | 0 | 0 | 0 | 0 | 51.04 | 0
| Διαμήκης | 22 | 4 | 4 | 6.9 | 0 | 0 | 0 | 0 | 0 | 0 | 0 | 110.4 | 0
| Montage | 14 | 4 | 4 | 14 | 0 | 0 | 0 | 224 | 0 | 0 | 0 | 0 | 0
| Διαμήκης | 16 | 8 | 8 | 10 | 0 | 0 | 0 | 0 | 640 | 0 | 0 | 0 | 0
| Διαμήκης | 22 | 2 | 4 | 11.96 | 0 | 0 | 0 | 0 | 0 | 0 | 0 | 95.68 | 0
| Συνδετήρες | 10 | 123 | 8 | 7.72 | 0 | 7596.48 | 0 | 0 | 0 | 0 | 0 | 0 | 0
Τομές πλακών Υ-Υ |  | 8 | 17 | 10 | 3.1 | 527 | 0 | 0 | 0 | 0 | 0 | 0 | 0 | 0
|  | 8 | 17 | 10 | 6.22 | 1057.4 | 0 | 0 | 0 | 0 | 0 | 0 | 0 | 0
|  | 8 | 17 | 10 | 3.37 | 572.9 | 0 | 0 | 0 | 0 | 0 | 0 | 0 | 0
|  | 8 | 17 | 5 | 6.4 | 544 | 0 | 0 | 0 | 0 | 0 | 0 | 0 | 0
|  | 8 | 17 | 5 | 3.25 | 276.25 | 0 | 0 | 0 | 0 | 0 | 0 | 0 | 0
Τομές πλακών Χ-Χ |  | 8 | 15 | 6 | 5.52 | 496.8 | 0 | 0 | 0 | 0 | 0 | 0 | 0 | 0
|  | 8 | 15 | 6 | 2.42 | 217.8 | 0 | 0 | 0 | 0 | 0 | 0 | 0 | 0
|  | 8 | 15 | 6 | 3.37 | 303.3 | 0 | 0 | 0 | 0 | 0 | 0 | 0 | 0
|  | 8 | 15 | 9 | 2.47 | 333.45 | 0 | 0 | 0 | 0 | 0 | 0 | 0 | 0
|  | 8 | 15 | 9 | 5.92 | 799.2 | 0 | 0 | 0 | 0 | 0 | 0 | 0 | 0
Τομή προστεγάσματος |  | 8 | 9 | 2 | 2.05 | 36.9 | 0 | 0 | 0 | 0 | 0 | 0 | 0 | 0
|  | 10 | 10 | 2 | 3.36 | 0 | 67.2 | 0 | 0 | 0 | 0 | 0 | 0 | 0
Υποστυλωμα εισοδου |  | 18 | 4 | 4 | 10 | 0 | 0 | 0 | 0 | 0 | 160 | 0 | 0 | 0
|  | 16 | 8 | 4 | 10 | 0 | 0 | 0 | 0 | 320 | 0 | 0 | 0 | 0
|  | 8 | 99 | 4 | 1.52 | 601.92 | 0 | 0 | 0 | 0 | 0 | 0 | 0 | 0
|  | 8 | 102 | 8 | 1.12 | 913.92 | 0 | 0 | 0 | 0 | 0 | 0 | 0 | 0
[6 empty] | 0 | 0 | 0 | 0 | 0 | 0 | 0 | 0 | 0
Υποστυλωμα πλαισιου |  | 20 | 6 | 8 | 6.76 | 0 | 0 | 0 | 0 | 0 | 0 | 324.48 | 0 | 0
|  | 25 | 2 | 8 | 10.02 | 0 | 0 | 0 | 0 | 0 | 0 | 0 | 0 | 160.32
|  | 20 | 12 | 8 | 10.02 | 0 | 0 | 0 | 0 | 0 | 0 | 961.92 | 0 | 0
|  | 25 | 2 | 8 | 14.39 | 0 | 0 | 0 | 0 | 0 | 0 | 0 | 0 | 230.24
|  | 20 | 4 | 8 | 11.05 | 0 | 0 | 0 | 0 | 0 | 0 | 353.6 | 0 | 0
|  | 20 | 2 | 8 | 8 | 0 | 0 | 0 | 0 | 0 | 0 | 128 | 0 | 0
|  | 10 | 96 | 8 | 7.72 | 0 | 5928.96 | 0 | 0 | 0 | 0 | 0 | 0 | 0
Τοιχειο |  | 14 | 20 | 4 | 10 | 0 | 0 | 0 | 800 | 0 | 0 | 0 | 0 | 0
|  | 10 | 10 | 4 | 10 | 0 | 400 | 0 | 0 | 0 | 0 | 0 | 0 | 0
|  | 10 | 51 | 4 | 3.9 | 0 | 795.6 | 0 | 0 | 0 | 0 | 0 | 0 | 0
|  | 8 | 198 | 4 | 1.32 | 1045.44 | 0 | 0 | 0 | 0 | 0 | 0 | 0 | 0
|  | 8 | 198 | 4 | 0.88 | 696.96 | 0 | 0 | 0 | 0 | 0 | 0 | 0 | 0
|  | 8 | 20 | 4 | 0.35 | 28 | 0 | 0 | 0 | 0 | 0 | 0 | 0 | 0
Θεμελιωση εισοδου |  | 12 | 28 | 4 | 2.8 | 0 | 0 | 313.6 | 0 | 0 | 0 | 0 | 0 | 0
Θεμελιωση πλαισιου |  | 14 | 22 | 8 | 4.86 | 0 | 0 | 0 | 855.36 | 0 | 0 | 0 | 0 | 0
|  | 14 | 19 | 8 | 3.56 | 0 | 0 | 0 | 541.12 | 0 | 0 | 0 | 0 | 0
Θεμελιωση τοιχειου |  | 14 | 33 | 4 | 5 | 0 | 0 | 0 | 660 | 0 | 0 | 0 | 0 | 0
|  | 14 | 19 | 4 | 3.25 | 0 | 0 | 0 | 247 | 0 | 0 | 0 | 0 | 0
Συνδετηρια δοκος Χ-Χ |  | 12 | 6 | 4 | 7.8 | 0 | 0 | 187.2 | 0 | 0 | 0 | 0 | 0 | 0
|  | 12 | 6 | 2 | 12.4 | 0 | 0 | 148.8 | 0 | 0 | 0 | 0 | 0 | 0
|  | 16 | 10 | 4 | 7.8 | 0 | 0 | 0 | 0 | 312 | 0 | 0 | 0 | 0
|  | 16 | 10 | 2 | 12 | 0 | 0 | 0 | 0 | 240 | 0 | 0 | 0 | 0
|  | 12 | 8 | 10 | 4.8 | 0 | 0 | 384 | 0 | 0 | 0 | 0 | 0 | 0
|  | 8 | 18 | 4 | 2.42 | 174.24 | 0 | 0 | 0 | 0 | 0 | 0 | 0 | 0
|  | 8 | 15 | 12 | 2.42 | 435.6 | 0 | 0 | 0 | 0 | 0 | 0 | 0 | 0
Συνδετηρια δοκος Υ-Υ |  | 12 | 4 | 6 | 7.8 | 0 | 0 | 187.2 | 0 | 0 | 0 | 0 | 0 | 0 |  |  | Πλαίσια | 3.325 | 3.315 | 6.64
|  | 14 | 6 | 6 | 7.5 | 0 | 0 | 0 | 270 | 0 | 0 | 0 | 0 | 0
|  | 8 | 36 | 6 | 1.82 | 393.12 | 0 | 0 | 0 | 0 | 0 | 0 | 0 | 0
|  | ΟΛΙΚΟ ΜΗΚΟΣ (m) |  |  |  | 11217.56 | 14788.24 | 1220.8 | 4610.1 | 2187.68 | 160 | 1768 | 766.84 | 574.56 |  |  | Τοιχεία | 3.15 | 3.164 | 6.314
|  | ΒΑΡΟΣ 1.0m ΜΗΚΟΥΣ ΡΑΒΔΟΥ (kg/m) |  |  |  | 0.395 | 0.617 | 0.888 | 1.208 | 1.578 | 1.998 | 2.466 | 2.984 | 3.8533 |  |  | Υποστυλώματα | 0.856 | 1.194 | 2.05
|  | ΟΛΙΚΟ ΒΑΡΟΣ (kg) |  |  |  | 4430.9362 | 9124.3441 | 1084.0704 | 5569.0008 | 3452.159 | 319.68 | 4359.888 | 2288.2506 | 2213.9554
[5 empty] | ΣΥΝΟΛΙΚΟ ΒΑΡΟΣ ΤΩΝ ΡΑΒΔΩΝ ΟΛΩΝ ΤΩΝ ΔΙΑΜΕΤΡΩΝ (kg) | Mηκος ομοιων τεμαχιων (m) 22: 32842.2845 |  |  |  | Κοινοί όγκοι : | 27.31
268.036
[6 empty] | Mηκος ομοιων τεμαχιων (m) 20: ΣΥΝΟΛΙΚΟΣ ΟΓΚΟΣ (m3) :; Mηκος ομοιων τεμαχιων (m) 22: 339.712 | Τοιχεία | 25.256
[15 empty] | Πλαίσια | 53.12
[6 empty] | Mηκος ομοιων τεμαχιων (m) 12: ΣΥΝΤΕΛΕΣΤΗΣ; Mηκος ομοιων τεμαχιων (m) 22: 96.6768 | Υποστυλώματα | 8.2
[15 empty] | Περ. x-x | 6.6
[15 empty] | Περ. y-y | 5.81

## Αγκυρώσεις
Υπολογισμός μηκών αγκύρωσης των οπλισμών.
Γενικά το βασικό μήκος ευθύγραμμης αγκύρωσης είναι : lb > (d/4) * (fyd/fbd)
όπου : | d, η διάμετρος της ράβδου του οπλισμού ,
fyd = 1.2 * fyκ , για απαιτήσεις αντισεισμικότητας και
για αγκύρωση στις κρίσιμες περιοχές ,
fbd = fbκ / 1.5 , και πιο αναλυτικά :
[5 empty] | για περιοχή συνάφειας Ι και C16 είναι fbd = | 2 | MPa
[5 empty] | για περιοχή συνάφειας ΙI και C16 είναι fbd = | 1.4 | MPa
Απαιτούμενο ευθύγραμμο μήκος αγκύρωσης :
Είναι : | lb,net = α * lb * As,cal / As,ef και όχι μικρότερο από lb,min όπου:
|  | ( Αs,cal / As,eff ) = | 1 | για δοκούς με απαιτήσεις αντισεισμικότητας.
α, συντελεστής εξαρτώμενος από τον τύπο της αγκύρωσης, και
| * για ράβδους υπό εφελκυσμό : |  |  |  | lb,min = max(0.3lb,10Φ)
| * για ράβδους υπό θλίψη : |  |  |  | lb,min = max(0.6lb,100)
Με βάση τα παραπάνω υπολογίζουμε τα μήκη αγκύρωσης για τους οπλισμούς.
Ζύγωμα
| Οπλισμοί : | [7 empty] | Στύλος |  | Ζύγωμα
Φ | 22 | [7 empty] | 600 | 900 | 600 | 1550
fyd = | 480 | MPa |  | 5Φ+lb,net |  | παρειά
fbd = | 2 | MPa
lb = | 1320 | mm |  | lb,net = | 924 | mm
α = | 0.7 |  |  |  |  | lb,min = max(0.3lb,10Φ) = | 396 | mm
|  |  | Μήκος αγκύρωσης : | 1034 | mm
παρειά
| Οπλισμοί : | [7 empty] | Στύλος |  | Ζύγωμα
Φ | 22 | [7 empty] | 600 | 900 | 600 | 1550
fyd = | 480 | MPa |  | 5Φ+lb,net
fbd = | 1.4 | MPa
lb = | 1885.7143 | mm |  | lb,net = | 1320 | mm
α = | 0.7 |  |  |  |  | lb,min = max(0.3lb,10Φ) = | 565.7143 | mm
|  |  | Μήκος αγκύρωσης : | 1430 | mm
Οπλισμοί :
Φ | 25 |  |  |  | lb,net
fyd = | 480 | MPa |  |  |  |  | (2/3)h |  | Στύλος |  | Ζύγωμα
fbd = | 1.4 | MPa | [6 empty] | 600 | 900 | 600 | 1550
lb = | 2142.8571 | mm |  | lb,net = | 1500 | mm
α = | 0.7 |  |  |  |  | lb,min = max(0.3lb,10Φ) = | 642.8571 | mm
|  |  | Μήκος αγκύρωσης : | 1500 | mm
Οπλισμοί :
Φ | 25
fyd = | 480 | MPa |  |  | lb,net |  | lb,net |  | Στύλος |  | Ζύγωμα
fbd = | 2 | MPa | [6 empty] | 600 | 900 | 600 | 1550
lb = | 1500 | mm |  | lb,net = | 1050 | mm
α = | 0.7 |  |  |  |  | lb,min = max(0.3lb,10Φ) = | 450 | mm
|  |  | Μήκος αγκύρωσης : | 1250 | mm
Οπλισμοί :
Φ | 22
fyd = | 480 | MPa |  |  | lb,net |  | lb,net |  | Στύλος |  | Ζύγωμα
fbd = | 2 | MPa | [6 empty] | 600 | 900 | 600 | 1550
lb = | 1320 | mm |  | lb,net = | 924 | mm
α = | 0.7 |  |  |  |  | lb,min = max(0.3lb,10Φ) = | 396 | mm
|  |  | Μήκος αγκύρωσης : | 1124 | mm
παρειά
| Οπλισμοί : | [7 empty] | Στύλος |  | Ζύγωμα
Φ | 25 | [7 empty] | 600 | 900 | 600 | 1550
fyd = | 480 | MPa |  | 5Φ+lb,net
fbd = | 1.4 | MPa
lb = | 2142.8571 | mm |  | lb,net = | 1500 | mm
α = | 0.7 |  |  |  |  | lb,min = max(0.3lb,10Φ) = | 642.8571 | mm
|  |  | Μήκος αγκύρωσης : | 1625 | mm
Στύλος |  |  |  |  | Κ.Β. άξονα στύλου
| Οπλισμοί : |  |  |  | 0.2L + lb,net |  |  |  | Στύλος |  | Ζύγωμα
Φ | 25 | [7 empty] | 600 | 900 | 600 | 1550
fyd = | 480 | MPa
fbd = | 2 | MPa | [7 empty] | Lπλαισίου = | 18.1
lb = | 1500 | mm |  | lb,net = | 1500 | mm
α = | 1 |  |  |  |  | lb,min = max(0.3lb,10Φ) = | 450 | mm
|  |  | Μήκος αγκύρωσης : | 5120 | mm
παρειά
| Οπλισμοί : |  |  |  | min(5Φ,h/2) + lb,net |  |  |  | Στύλος |  | Ζύγωμα
Φ | 20 | [7 empty] | 600 | 900 | 600 | 1550
fyd = | 480 | MPa
fbd = | 2 | MPa | [7 empty] | Lπλαισίου = | 18.1
lb = | 1200 | mm |  | lb,net = | 840 | mm
α = | 0.7 |  |  |  |  | lb,min = max(0.3lb,10Φ) = | 360 | mm
|  |  | Μήκος αγκύρωσης : | 940 | mm
5Φ+lb,net
| Οπλισμοί : |  |  |  |  | παρειά
Φ | 25
fyd = | 480 | MPa | [6 empty] | Στύλος |  | Ζύγωμα
fbd = | 2 | MPa |  |  | 5Φ+lb,net | παρειά |  |  | 600 | 900 | 600 | 1550
lb = | 1500 | mm |  | lb,net = | 1050 | mm
α = | 0.7 |  |  |  |  | lb,min = max(0.3lb,10Φ) = | 450 | mm |  | Lπλαισίου = | 18.1
|  |  | Μήκος αγκύρωσης : | 1175 | mm
5Φ+lb,net
| Οπλισμοί : |  |  |  |  | παρειά
Φ | 20
fyd = | 480 | MPa | [6 empty] | Στύλος |  | Ζύγωμα
fbd = | 2 | MPa |  |  | 5Φ+lb,net | παρειά |  |  | 600 | 900 | 600 | 1550
lb = | 1200 | mm |  | lb,net = | 840 | mm
α = | 0.7 |  |  |  |  | lb,min = max(0.3lb,10Φ) = | 360 | mm |  | Lπλαισίου = | 18.1
|  |  | Μήκος αγκύρωσης : | 940 | mm
ΕΝΩΣΕΙΣ ΟΠΛΙΣΜΩΝ
* Ενώσεις ράβδων με υπερκάλυψη με ευθύγραμμα άκρα.
Μήκος υπερκάλυψης ράβδων |  |  |  | lο = α1 * lb,net , όχι μικρότερο από lα,min .
lb,net : το μήκος αγκύρωσης, α1 συντελεστής και lα,min το μεγαλύτερο από τα:
0,3*α*α1*lb
| lα,min > max | 15*Φ
200
|  |  |  | α1 = | 1.2
4 | Φ | 25 |  | lb,net = | 1050 | mm
|  |  |  | lο = | 1260 | mm
|  |  |  | α1 = | 1.2
1 | Φ | 22 |  | lb,net = | 924 | mm
|  |  |  | lο = | 1108.8 | mm
Οπλισμοί :
Φ | 16
fyd = | 480 | MPa |  |  | lb,net |  | lb,net |  | Στύλος |  | Ζύγωμα
fbd = | 2 | MPa | [6 empty] | 600 | 900 | 600 | 1550
lb = | 960 | mm |  | lb,net = | 1344 | mm
α = | 1.4 |  |  |  |  | lb,min = max(0.3lb,10Φ) = | 288 | mm
|  |  | Μήκος αγκύρωσης : | 1544 | mm
|  |  |  | α1 = | 2
4 | Φ | 16 |  | lb,net = | 1344 | mm
|  |  |  | lο = | 2688 | mm
Περιμετρική δοκός κατά x-x
Άνοιγμα ΑΒ - άνω | [8 empty] | Στύλος |  | Ζύγωμα
Φ | 16 |  |  | lb,net+5Φ |  | lb,net+5Φ |  |  | 600 | 900 | 600 | 1550
fyd = | 480 | MPa |  | παρειά |  | παρειά
fbd = | 1.4 | MPa
lb = | 1371.4286 | mm |  | lb,net = | 1371.4286 | mm
α = | 1 |  |  |  |  | lb,min = max(0.3lb,10Φ) = | 411.4286 | mm
|  |  | Μήκος αγκύρωσης : | 1451.4286 | mm
| Μήκος δοκού : | 2.85 | m |  | Μήκος ράβδου : | 6.36 | m
Άνοιγμα ΑΒ - κάτω | [8 empty] | Στύλος |  | Ζύγωμα
Φ | 16 |  |  | lb,net+5Φ |  | lb,net+5Φ |  |  | 600 | 900 | 600 | 1550
fyd = | 480 | MPa |  | παρειά |  | παρειά
fbd = | 2 | MPa
lb = | 960 | mm |  | lb,net = | 960 | mm
α = | 1 |  |  |  |  | lb,min = max(0.3lb,10Φ) = | 288 | mm
|  |  | Μήκος αγκύρωσης : | 1040 | mm
| Μήκος δοκού : | 2.85 | m |  | Μήκος ράβδου : | 5.53 | m
Άνοιγμα ΑΒ - κάτω | [8 empty] | Στύλος |  | Ζύγωμα
Φ | 14 |  |  | lb,net+5Φ |  | lb,net+5Φ |  |  | 600 | 900 | 600 | 1550
fyd = | 480 | MPa |  | παρειά |  | παρειά
fbd = | 2 | MPa
lb = | 840 | mm |  | lb,net = | 840 | mm
| 1 |  |  |  |  | lb,min = max(0.3lb,10Φ) = | 252 | mm
|  |  | Μήκος αγκύρωσης : | 910 | mm
| Μήκος δοκού : | 2.85 | m |  | Μήκος ράβδου : | 5.27 | m
Άνοιγμα ΒΓ και ΓΔ - άνω | [8 empty] | Στύλος |  | Ζύγωμα
Φ | 16 |  |  | lb,net+5Φ |  | lb,net+5Φ |  |  | 600 | 900 | 600 | 1550
fyd = | 480 | MPa |  | παρειά |  | παρειά
fbd = | 1.4 | MPa
lb = | 1371.4286 | mm |  | lb,net = | 1371.4286 | mm
α = | 1 |  |  |  |  | lb,min = max(0.3lb,10Φ) = | 411.4286 | mm
|  |  | Μήκος αγκύρωσης : | 1451.4286 | mm
| Μήκος δοκού : | 4.6 | m |  | Μήκος ράβδου : | 8.71 | m
Άνοιγμα ΒΓ και ΓΔ - κάτω | [8 empty] | Στύλος |  | Ζύγωμα
Φ | 16 |  |  | lb,net+5Φ |  | lb,net+5Φ |  |  | 600 | 900 | 600 | 1550
fyd = | 480 | MPa |  | παρειά |  | παρειά
fbd = | 2 | MPa
lb = | 960 | mm |  | lb,net = | 960 | mm
α = | 1 |  |  |  |  | lb,min = max(0.3lb,10Φ) = | 288 | mm
|  |  | Μήκος αγκύρωσης : | 1040 | mm
| Μήκος δοκού : | 4.6 | m |  | Μήκος ράβδου : | 7.88 | m
Άνοιγμα ΒΓ και ΓΔ - κάτω | [8 empty] | Στύλος |  | Ζύγωμα
Φ | 14 |  |  | lb,net+5Φ |  | lb,net+5Φ |  |  | 600 | 900 | 600 | 1550
fyd = | 480 | MPa |  | παρειά |  | παρειά
fbd = | 2 | MPa
lb = | 840 | mm |  | lb,net = | 840 | mm
| 1 |  |  |  |  | lb,min = max(0.3lb,10Φ) = | 252 | mm
|  |  | Μήκος αγκύρωσης : | 910 | mm
| Μήκος δοκού : | 4.6 | m |  | Μήκος ράβδου : | 7.62 | m
Στήριξη Α - άνω | [8 empty] | Στύλος |  | Ζύγωμα
Φ | 14 |  |  | lb,net+5Φ |  | lb,net+5Φ |  |  | 600 | 900 | 600 | 1550
fyd = | 480 | MPa |  | παρειά |  | παρειά
fbd = | 1.4 | MPa
lb = | 1200 | mm |  | lb,net = | 1200 | mm
| 1 |  |  |  |  | lb,min = max(0.3lb,10Φ) = | 360 | mm
|  |  | Μήκος αγκύρωσης : | 1270 | mm
[5 empty] | Μήκος ράβδου : | 3.14 | m
Στήριξη Β - άνω | [8 empty] | Στύλος |  | Ζύγωμα
Φ | 14 |  |  | lb,net+5Φ |  | lb,net+5Φ |  |  | 600 | 900 | 600 | 1550
fyd = | 480 | MPa |  | παρειά |  | παρειά
fbd = | 1.4 | MPa
lb = | 1200 | mm |  | lb,net = | 1200 | mm
α = | 1 |  |  |  |  | lb,min = max(0.3lb,10Φ) = | 360 | mm
|  |  | Μήκος αγκύρωσης : | 1270 | mm
[5 empty] | Μήκος ράβδου : | 3.14 | m
Στήριξη Γ - άνω | [8 empty] | Στύλος |  | Ζύγωμα
Φ | 14 |  |  | lb,net+5Φ |  | lb,net+5Φ |  |  | 600 | 900 | 600 | 1550
fyd = | 480 | MPa |  | παρειά |  | παρειά
fbd = | 1.4 | MPa
lb = | 1200 | mm |  | lb,net = | 1200 | mm
α = | 1 |  |  |  |  | lb,min = max(0.3lb,10Φ) = | 360 | mm
|  |  | Μήκος αγκύρωσης : | 1270 | mm
[5 empty] | Μήκος ράβδου : | 3.14 | m
Περιμετρική δοκός κατά y-y
Άνοιγμα ΑΒ - άνω | [8 empty] | Στύλος |  | Τοίχωμα
Φ | 16 |  |  |  |  | 5Φ+lb,net |  |  | 400 | 400 | 250 | 2000
fyd = | 480 | MPa |  | 5Φ+lb,net | παρειά | παρειά
fbd = | 1.4 | MPa
lb = | 1371.4286 | mm |  | lb,net = | 1371.4286 | mm
α = | 1 |  |  |  |  | lb,min = max(0.3lb,10Φ) = | 411.4286 | mm
|  |  | Μήκος αγκύρωσης αριστερά: | 1451.4286 | mm
|  |  | Μήκος αγκύρωσης δεξιά: | 1451.4286 | mm
| Μήκος δοκού : | 5.75 | m |  | Μήκος ράβδου : | 9.06 | m
Άνοιγμα ΑΒ - κάτω | [8 empty] | Στύλος |  | Τοίχωμα
Φ | 16 |  |  | 5Φ+lb,net |  | 5Φ+lb,net |  |  | 400 | 400 | 250 | 2000
fyd = | 480 | MPa |  |  | παρειά | παρειά
fbd = | 2 | MPa
lb = | 960 | mm |  | lb,net = | 672 | mm
α = | 0.7 |  |  |  |  | lb,min = max(0.3lb,10Φ) = | 288 | mm
|  |  | Μήκος αγκύρωσης αριστερά: | 752 | mm
|  |  | Μήκος αγκύρωσης δεξιά: | 1044.2857 | mm
| Μήκος δοκού : | 5.75 | m |  | Μήκος ράβδου : | 7.95 | m
Άνοιγμα ΑΒ - κάτω | [8 empty] | Στύλος |  | Τοίχωμα
Φ | 14 |  |  | 5Φ+lb,net |  | 5Φ+lb,net |  |  | 400 | 400 | 250 | 2000
fyd = | 480 | MPa |  |  | παρειά | παρειά
fbd = | 2 | MPa
lb = | 840 | mm |  | lb,net = | 588 | mm
α = | 0.7 |  |  |  |  | lb,min = max(0.3lb,10Φ) = | 252 | mm
|  |  | Μήκος αγκύρωσης αριστερά: | 658 | mm
|  |  | Μήκος αγκύρωσης δεξιά: | 910 | mm
| Μήκος δοκού : | 5.75 | m |  | Μήκος ράβδου : | 7.72 | m
Άνοιγμα ΒΓ - άνω | [8 empty] | Στύλος |  | Τοίχωμα
Φ | 16 |  |  | lb,net+5Φ |  | lb,net+5Φ |  |  | 400 | 400 | 250 | 2000
fyd = | 480 | MPa |  | παρειά |  | παρειά
fbd = | 1.4 | MPa
lb = | 1371.4286 | mm |  | lb,net = | 1371.4286 | mm
α = | 1 |  |  |  |  | lb,min = max(0.3lb,10Φ) = | 411.4286 | mm
|  |  | Μήκος αγκύρωσης : | 1451.4286 | mm
| Μήκος δοκού : | 5.8 | m |  | Μήκος ράβδου : | 9.51 | m
Άνοιγμα ΒΓ - κάτω | [8 empty] | Στύλος |  | Τοίχωμα
Φ | 16 |  |  | lb,net+5Φ |  | lb,net+5Φ |  |  | 400 | 400 | 250 | 2000
fyd = | 480 | MPa |  | παρειά |  | παρειά
fbd = | 2 | MPa
lb = | 960 | mm |  | lb,net = | 960 | mm
α = | 1 |  |  |  |  | lb,min = max(0.3lb,10Φ) = | 288 | mm
|  |  | Μήκος αγκύρωσης : | 1040 | mm
| Μήκος δοκού : | 5.8 | m |  | Μήκος ράβδου : | 8.68 | m
Άνοιγμα ΒΓ - κάτω | [8 empty] | Στύλος |  | Τοίχωμα
Φ | 14 |  |  | lb,net+5Φ |  | lb,net+5Φ |  |  | 400 | 400 | 250 | 2000
fyd = | 480 | MPa |  | παρειά |  | παρειά
fbd = | 2 | MPa
lb = | 840 | mm |  | lb,net = | 840 | mm
α = | 1 |  |  |  |  | lb,min = max(0.3lb,10Φ) = | 252 | mm
|  |  | Μήκος αγκύρωσης : | 910 | mm
| Μήκος δοκού : | 5.8 | m |  | Μήκος ράβδου : | 8.42 | m
Στήριξη Α - άνω | [8 empty] | Στύλος |  | Τοίχωμα
Φ | 14 |  |  |  |  | 5Φ+lb,net |  |  | 400 | 400 | 250 | 2000
fyd = | 480 | MPa |  | 5Φ+lb,net | παρειά | παρειά
fbd = | 1.4 | MPa
lb = | 1200 | mm |  | lb,net = | 1200 | mm
α = | 1 |  |  |  |  | lb,min = max(0.3lb,10Φ) = | 360 | mm
|  |  | Μήκος αγκύρωσης αριστερά: | 1270 | mm
|  |  | Μήκος αγκύρωσης δεξιά: | 1270 | mm
[5 empty] | Μήκος ράβδου : | 2.94 | m
Στήριξη Β - άνω | [8 empty] | Στύλος |  | Τοίχωμα
Φ | 14 |  |  | lb,net+5Φ |  | lb,net+5Φ |  |  | 400 | 400 | 250 | 2000
fyd = | 480 | MPa |  | παρειά |  | παρειά
fbd = | 1.4 | MPa
lb = | 1200 | mm |  | lb,net = | 1200 | mm
α = | 1 |  |  |  |  | lb,min = max(0.3lb,10Φ) = | 360 | mm
|  |  | Μήκος αγκύρωσης : | 1270 | mm
[5 empty] | Μήκος ράβδου : | 2.94 | m
Δοκός προστεγάσματος y-y
Άνοιγμα ΑΒ - άνω | [8 empty] | Στύλος |  | Τοίχωμα
Φ | 14 |  |  |  |  | 5Φ+lb,net |  |  | 400 | 400 | 250 | 2000
fyd = | 480 | MPa |  | 5Φ+lb,net | παρειά | παρειά
fbd = | 1.4 | MPa
lb = | 1200 | mm |  | lb,net = | 1200 | mm
α = | 1 |  |  |  |  | lb,min = max(0.3lb,10Φ) = | 360 | mm
|  |  | Μήκος αγκύρωσης αριστερά: | 1270 | mm
|  |  | Μήκος αγκύρωσης δεξιά: | 1270 | mm
| Μήκος δοκού : | 5.75 | m |  | Μήκος ράβδου : | 8.69 | m
Άνοιγμα ΑΒ - κάτω | [8 empty] | Στύλος |  | Τοίχωμα
Φ | 14 |  |  | 5Φ+lb,net |  | 5Φ+lb,net |  |  | 400 | 400 | 250 | 2000
fyd = | 480 | MPa |  |  | παρειά | παρειά
fbd = | 2 | MPa
lb = | 840 | mm |  | lb,net = | 588 | mm
α = | 0.7 |  |  |  |  | lb,min = max(0.3lb,10Φ) = | 252 | mm
|  |  | Μήκος αγκύρωσης αριστερά: | 658 | mm
|  |  | Μήκος αγκύρωσης δεξιά: | 910 | mm
| Μήκος δοκού : | 5.75 | m |  | Μήκος ράβδου : | 7.72 | m
Άνοιγμα ΒΓ - άνω | [8 empty] | Στύλος |  | Τοίχωμα
Φ | 14 |  |  | lb,net+5Φ |  | lb,net+5Φ |  |  | 400 | 400 | 250 | 2000
fyd = | 480 | MPa |  | παρειά |  | παρειά
fbd = | 1.4 | MPa
lb = | 1200 | mm |  | lb,net = | 1200 | mm
| 1 |  |  |  |  | lb,min = max(0.3lb,10Φ) = | 360 | mm
|  |  | Μήκος αγκύρωσης : | 1270 | mm
| Μήκος δοκού : | 5.75 | m |  | Μήκος ράβδου : | 9.09 | m
Άνοιγμα ΒΓ - κάτω | [8 empty] | Στύλος |  | Τοίχωμα
Φ | 14 |  |  | lb,net+5Φ |  | lb,net+5Φ |  |  | 400 | 400 | 250 | 2000
fyd = | 480 | MPa |  | παρειά |  | παρειά
fbd = | 2 | MPa
lb = | 840 | mm |  | lb,net = | 588 | mm
α = | 0.7 |  |  |  |  | lb,min = max(0.3lb,10Φ) = | 252 | mm
|  |  | Μήκος αγκύρωσης : | 658 | mm
| Μήκος δοκού : | 5.8 | m |  | Μήκος ράβδου : | 7.52 | m
Άνοιγμα ΒΓ - παρειές | [8 empty] | Στύλος |  | Τοίχωμα
Φ | 16 |  |  | lb,net+5Φ |  | lb,net+5Φ |  |  | 400 | 400 | 250 | 2000
fyd = | 480 | MPa |  | παρειά |  | παρειά
fbd = | 1.4 | MPa
lb = | 1371.4286 | mm |  | lb,net = | 1371.4286 | mm
α = | 1 |  |  |  |  | lb,min = max(0.3lb,10Φ) = | 411.4286 | mm
|  |  | Μήκος αγκύρωσης : | 1451.4286 | mm
| Μήκος δοκού : | 5.8 | m |  | Μήκος ράβδου : | 9.51 | m
Άνοιγμα ΒΓ - παρειές | [8 empty] | Στύλος |  | Τοίχωμα
Φ | 14 |  |  | lb,net+5Φ |  | lb,net+5Φ |  |  | 400 | 400 | 250 | 2000
fyd = | 480 | MPa |  | παρειά |  | παρειά
fbd = | 1.4 | MPa
lb = | 1200 | mm |  | lb,net = | 1200 | mm
α = | 1 |  |  |  |  | lb,min = max(0.3lb,10Φ) = | 360 | mm
|  |  | Μήκος αγκύρωσης : | 1270 | mm
| Μήκος δοκού : | 5.8 | m |  | Μήκος ράβδου : | 9.14 | m
Άνοιγμα ΒΓ - παρειές | [8 empty] | Στύλος |  | Τοίχωμα
Φ | 16 |  |  | lb,net+5Φ |  | lb,net+5Φ |  |  | 400 | 400 | 250 | 2000
fyd = | 480 | MPa |  | παρειά |  | παρειά
fbd = | 2 | MPa
lb = | 960 | mm |  | lb,net = | 672 | mm
α = | 0.7 |  |  |  |  | lb,min = max(0.3lb,10Φ) = | 288 | mm
|  |  | Μήκος αγκύρωσης : | 752 | mm
| Μήκος δοκού : | 5.8 | m |  | Μήκος ράβδου : | 8.11 | m

## Θεμελίωση
ΥΠΟΛΟΓΙΣΜΟΣ ΘΕΜΕΛΙΩΣΗΣ
ΣΤΥΛΟΣ ΕΙΣΟΔΟΥ
Εκλογή διαστάσεων πεδίλου σε κάτοψη | [5 empty] | Διατομή
[6 empty] | 0.4 | x | 0.4
Η προεκλογή θα γίνει για δράση G + Q . | [5 empty] | Δεδομένα
Tα φορτία στον πόδα του υποστυλώματος είναι | [5 empty] | σεπεδ = | 0.15 | ΜΡα
γνωστά από τη δράση 1.35G + 1.50Q . Επομένως | [5 empty] | tθ = | 2.5 | m
πρέπει να πολλαπλασιάσουμε με συντελεστή | [5 empty] | γμικτό = | 20 | KN/m3
λ΄ = ( G + Q ) / ( 1.35G + 1.50Q ) που είναι :
G = | 6.5 | KN / m2 | Q = | 3 | KN / m2 |  | λ΄ = | 0.71563
* Εύρεση αξονικού φορτίου Ν
Νολ = { λ * [ Ν(1.35G+1.5Q) - 1.35*I.B.στύλου ] + I.B.στύλου } , | [12 empty] | Nολ = | 247.534
| Ν(1.35G+1.5Q) = | -344.2793 | KN
| Hστύλου = | 8.5333 | m | Νολ = | 247.534 | KN (θλιπτική)
| I.B.στύλου = | 34.1333 | KN
* Εύρεση ροπών
Για δράση G+Q έχουμε : |  |  | Μy = | 0 | Vy = | 0
| 1.35G+1.5Q |  | G + Q
Mx = | -20.1263 |  | -14.403 |  | KNm
Vx = | 8.4044 |  | 6.0144 |  | KN
Πρέπει σεπ > ( Ν + Wυπερ.εδ. ) / ( α * b ) , όπου Wυπερ.εδ. = α*b*tθ*γμικτό , άρα
α * b > | 2.4753 | m2 |  | Για α = b είναι α = | 1.5733 | m
| Εκλέγουμε : | α = | 1.85 | m
* Προεκλογή ύψους πεδίλου h :
Eίναι ( α / 4 ) < h < ( α / 3 ) |  |  | άρα | 0.4625 | < h < | 0.61667
Πρέπει όμως να είναι h > |  |  | 0.7 | m , επομένως εκλέγουμε
|  | h = | 0.7 | m
* Ροπές στη στάθμη της θεμελίωσης : |  |  |  |  | Μθy = | 0
|  |  |  | Μθx = Μx + Vx * ( 2 / 3 ) * h , άρα Μθx = | -17.2098 | KNm
* Εκκεντρότητες: |  |  |  |  | Έχουμε P = Νολ. + Wυπερ.εδ. = | 400.659 | ΚΝ
| ex = Mθx / Pολ = | 0.042954 | m |  | και ey = | 0
* Έλεγχος εκκεντρότητας : |  |  | Πρέπει e < α / 3 |  |  | , όντως e < | 0.61667 | O.K.
* Έλεγχος τάσεων εδάφους : Είναι σεδ = P / α΄b΄ = | [5 empty] | 122.767 | ΚΝ / m2
| σεδ = | 122.767 | ΚΝ / m2 | < | 150 | ΚΝ / m2 | = σεπ | Ο.Κ.
Έλεγχος τάσεων εδάφους για τους σεισμικούς συνδυασμούς
* Οι ροπές και οι τέμνουσες υπολογίζονται από τις σχέσεις :
Μd = Mv (+-) αCD*ME |  |  | και | Vd = Vv (+-) αCD*VE
όπου Μv και Vv , τα φορτία για (G+0.3Q). Ο συντελεστής αCD, βρίσκεται ως εξής :
αCD = 1.2 * ( ΜR / ME ) όπου ΜR η ροπή αντοχής του στύλου και
ΜΕ η ροπή λόγω σεισμού . Πρέπει όμως να είναι αCD < | [5 empty] | 3.5 | όπου
το 3.5 είναι ο συντελεστής συμπεριφοράς του κτιρίου ( q ).
|  | Σεισμός κατά x - x : | αCDx = | 6.0415 | > 3,5 |  | επομένως αCDx = | 3.5
|  | Σεισμός κατά y - y : | αCDy = | 5.1566 | > 3,5 |  | επομένως αCDy = | 3.5
max N , max My |  |  | ( από σεισμό κατά y - y ) |  |  |  | πέδιλο |  | αCDx = | 3.5 |  | Δεδομένα
[6 empty] | α = | 1.85 | m | αCDy = | 3.5 |  | σεπεδ = | 0.15 | ΜΡα
Mx = | 22.6072 | KNm |  |  |  | b = | 1.85 | m |  |  |  | tθ = | 2.5 | m
My = | 128.7113 | KNm |  |  |  | h = | 0.7 | m |  |  |  | γμικτό = | 20 | KN/m3
Vx = | 13.7789 | KN
Vy = | -39.7053 | KN |  |  |  | P = Nmax + Wεδ = | 397.596 | KN
Mxθ = | 16.1771 | KNm |  | ex = Mxθ / P = | 0.040687 | < α / 3 = | 0.61667 | m
Myθ = | 147.2404 | KNm |  | ey = Myθ / P = | 0.37033 | < b / 3 = | 0.61667 | m
[5 empty] | * Πρέπει [ ( ex / α )2 + (ey / b )2 ] < 1 / q , όπου q = | 3.5 | 1 / q = | 0.28571
|  | [ ( ex / α )2 + (ey / b )2 ] = | 0.040554 | < 1 / q , O.K.
|  |  |  | σαναπτ. = P / [ (α - 2ex ) * ( b - 2ey ) ] = | 202.6464 | ΚΝ / m2
|  | Πρέπει σαναπτ. = | 202.6464 | ΚΝ / m2 | < | 300 | ΚΝ / m2 | Ο.Κ.
min N , min My |  |  | ( από σεισμό κατά y - y ) |  |  |  | πέδιλο |  | αCDx = | 3.5 |  | Δεδομένα
[6 empty] | α = | 1.85 | m | αCDy = | 3.5 |  | σεπεδ = | 0.15 | ΜΡα
Mx = | -48.6224 | KNm |  |  |  | b = | 1.85 | m |  |  |  | tθ = | 2.5 | m
My = | -128.7113 | KNm |  |  |  | h = | 0.7 | m |  |  |  | γμικτό = | 20 | KN/m3
Vx = | -2.9155 | KN
Vy = | 39.7053 | KN |  |  |  | P = Nmin + Wεδ = | 374.4235 | KN
Mxθ = | -47.2618 | KNm |  | ex = Mxθ / P = | 0.12623 | < α / 3 = | 0.61667 | m
Myθ = | -147.2404 | KNm |  | ey = Myθ / P = | 0.39325 | < b / 3 = | 0.61667 | m
[5 empty] | * Πρέπει [ ( ex / α )2 + (ey / b )2 ] < 1 / q , όπου q = | 3.5 | 1 / q = | 0.28571
|  | [ ( ex / α )2 + (ey / b )2 ] = | 0.049839 | < 1 / q , O.K.
|  |  |  | σαναπτ. = P / [ (α - 2ex ) * ( b - 2ey ) ] = | 220.3779 | ΚΝ / m2
|  | Πρέπει σαναπτ. = | 220.3779 | ΚΝ / m2 | < | 300 | ΚΝ / m2 | Ο.Κ.
max Mx |  |  | ( από σεισμό κατά y - y ) |  |  |  | πέδιλο |  | αCDx = | 3.5 |  | Δεδομένα
[6 empty] | α = | 1.85 | m | αCDy = | 3.5 |  | σεπεδ = | 0.15 | ΜΡα
Mx = | 96.8519 | KNm |  |  |  | b = | 1.85 | m |  |  |  | tθ = | 2.5 | m
My = | 53.0676 | KNm |  |  |  | h = | 0.7 | m |  |  |  | γμικτό = | 20 | KN/m3
Vx = | 31.18 | KN
Vy = | 16.3705 | KN |  |  |  | P = N + Wεδ = | 395.4283 | KN
Mxθ = | 82.3012 | KNm |  | ex = Mxθ / P = | 0.20813 | < α / 3 = | 0.61667 | m
Myθ = | 45.4281 | KNm |  | ey = Myθ / P = | 0.11488 | < b / 3 = | 0.61667 | m
[5 empty] | * Πρέπει [ ( ex / α )2 + (ey / b )2 ] < 1 / q , όπου q = | 3.5 | 1 / q = | 0.28571
|  | [ ( ex / α )2 + (ey / b )2 ] = | 0.016513 | < 1 / q , O.K.
|  |  |  | σαναπτ. = P / [ (α - 2ex ) * ( b - 2ey ) ] = | 170.224 | ΚΝ / m2
|  | Πρέπει σαναπτ. = | 170.224 | ΚΝ / m2 | < | 300 | ΚΝ / m2 | Ο.Κ.
min Mx |  |  | ( από σεισμό κατά y - y ) |  |  |  | πέδιλο |  | αCDx = | 3.5 |  | Δεδομένα
[6 empty] | α = | 1.85 | m | αCDy = | 3.5 |  | σεπεδ = | 0.15 | ΜΡα
Mx = | -122.8671 | KNm |  |  |  | b = | 1.85 | m |  |  |  | tθ = | 2.5 | m
My = | -53.0676 | KNm |  |  |  | h = | 0.7 | m |  |  |  | γμικτό = | 20 | KN/m3
Vx = | -20.3166 | KN
Vy = | -16.3705 | KN |  |  |  | P = N + Wεδ = | 376.5913 | KN
Mxθ = | -113.386 | KNm |  | ex = Mxθ / P = | 0.30109 | < α / 3 = | 0.61667 | m
Myθ = | -45.4281 | KNm |  | ey = Myθ / P = | 0.12063 | < b / 3 = | 0.61667 | m
[5 empty] | * Πρέπει [ ( ex / α )2 + (ey / b )2 ] < 1 / q , όπου q = | 3.5 | 1 / q = | 0.28571
|  | [ ( ex / α )2 + (ey / b )2 ] = | 0.030739 | < 1 / q , O.K.
|  |  |  | σαναπτ. = P / [ (α - 2ex ) * ( b - 2ey ) ] = | 187.5982 | ΚΝ / m2
|  | Πρέπει σαναπτ. = | 187.5982 | ΚΝ / m2 | < | 300 | ΚΝ / m2 | Ο.Κ.
Έλεγχος τάσεων εδάφους για 1,35G + 1,5Q (+-) 0,9W
Οι μεγαλύτερες ροπές σ΄ αυτή τη φόρτιση αναπτύσσονται
όταν ταυτόχρονα επιδρά και λυγισμός.
Λυγισμός κατά x - x | [6 empty] | πέδιλο |  | αCDx = | 3.5 |  | Δεδομένα
| N = | -344.2793 | KN |  |  | α = | 1.85 | m | αCDy = | 3.5 |  | σεπεδ = | 0.15 | ΜΡα
| Mx = extot * N = | -212.582 | KNm |  |  | b = | 1.85 | m |  |  |  | tθ = | 2.5 | m
| My = | 0 |  |  |  | h = | 0.7 | m |  |  |  | γμικτό = | 20 | KN/m3
| Vx = | 38.3564 | KN
| Vy = | 0 |  |  |  | P = N + Wεδ = | 550.9981 | KN
Mxθ = | -230.4817 | KNm |  | ex = Mxθ / P = | 0.4183 | < α / 3 = | 0.61667 | m
Myθ = | 0 | KNm |  | ey = Myθ / P = | 0 | < b / 3 = | 0.61667 | m
[5 empty] | * Πρέπει [ ( ex / α )2 + (ey / b )2 ] < 1 / q , όπου q = | 3.5 | 1 / q = | 0.28571
|  | [ ( ex / α )2 + (ey / b )2 ] = | 0.051125 | < 1 / q , O.K.
|  |  |  | σαναπτ. = P / [ (α - 2ex ) * ( b - 2ey ) ] = | 293.8977 | ΚΝ / m2
|  | Πρέπει σαναπτ. = | 293.8977 | ΚΝ / m2 | < | 300 | ΚΝ / m2 | Ο.Κ.
Λυγισμός κατά y - y | [6 empty] | πέδιλο |  | αCDx = | 3.5 |  | Δεδομένα
| N = | -344.2793 | KN |  |  | α = | 1.85 | m | αCDy = | 3.5 |  | σεπεδ = | 0.15 | ΜΡα
| Mx = | -62.7247 | KNm |  |  | b = | 1.85 | m |  |  |  | tθ = | 2.5 | m
| My = eytot * N = | -77.0038 | KNm |  |  | h = | 0.7 | m |  |  |  | γμικτό = | 20 | KN/m3
| Vx = | 38.3564 | KN
| Vy = | 0 | KN |  |  | P = N + Wεδ = | 550.9981 | KN
Mxθ = | -80.6244 | KNm |  | ex = Mxθ / P = | 0.14632 | < α / 3 = | 0.61667 | m
Myθ = | -77.0038 | KNm |  | ey = Myθ / P = | 0.13975 | < b / 3 = | 0.61667 | m
[5 empty] | * Πρέπει [ ( ex / α )2 + (ey / b )2 ] < 1 / q , όπου q = | 3.5 | 1 / q = | 0.28571
|  | [ ( ex / α )2 + (ey / b )2 ] = | 0.011963 | < 1 / q , O.K.
|  |  |  | σαναπτ. = P / [ (α - 2ex ) * ( b - 2ey ) ] = | 225.2824 | ΚΝ / m2
|  | Πρέπει σαναπτ. = | 225.2824 | ΚΝ / m2 | < | 300 | ΚΝ / m2 | Ο.Κ.
ΔΙΑΣΤΑΣΙΟΛΟΓΗΣΗ ΠΕΔΙΛΟΥ ΣΕ ΚΑΜΨΗ
Δράση 1,35G + 1,5Q (+-) 0,9W | [6 empty] | πέδιλο |  |  |  |  | Δεδομένα
[6 empty] | α = | 1.85 | m |  |  |  | σεπεδ = | 0.15 | ΜΡα
Δυσμενέστερη φόρτιση είναι για λυγισμό κατά x - x , | [5 empty] | b = | 1.85 | m |  |  |  | tθ = | 2.5 | m
οπότε δεν ελέγχουμε για λυγισμό κατά y - y . | [5 empty] | h = | 0.7 | m |  |  |  | γμικτό = | 20 | KN/m3
| ex = | 0.4183 |  | 2 * ex = | 0.8366
| ey = | 0 |  | 2 * ey = | 0
y
x
1.85
2ey
2ex
| 0.725 | 0.4 |  | 0.725
Wεδ = | 153.125 |  |  |  |  | KN σεδενεργόομοιόμ. = σεδ - 1,35*Wεδ / Απεδ = | 233.4977 | ΚΝ / m2
| Μxπαρ = | 113.5273 | KNm | Μyπαρ = | 62.1886 | KNm
ΣΕΙΣΜΙΚΕΣ ΔΡΑΣΕΙΣ
max N , max My
[7 empty] | πέδιλο |  | Δεδομένα
| ex = | 0.040687 | 2ex = | 0.081374 |  | α = | 1.85 | m | σεπεδ = | 0.15 | ΜΡα
| ey = | 0.37033 | 2ey = | 0.74065 |  | b = | 1.85 | m | tθ = | 2.5 | m
[6 empty] | h = | 0.7 | m | γμικτό = | 20 | KN/m3
| σαναπτ. = | 202.6464 | ΚΝ / m2 |  |  | σεδενεργόομοιόμ. = | 152.6464 | ΚΝ / m2 |  | 0.725
| Μxπαρ = | 44.5041 | KNm | Μyπαρ = | 70.9526 | KNm
min N , min My
[7 empty] | πέδιλο |  | Δεδομένα
| ex = | 0.12623 | 2ex = | 0.25245 |  | α = | 1.85 | m | σεπεδ = | 0.15 | ΜΡα
| ey = | 0.39325 | 2ey = | 0.78649 |  | b = | 1.85 | m | tθ = | 2.5 | m
[6 empty] | h = | 0.7 | m | γμικτό = | 20 | KN/m3
| σαναπτ. = | 220.3779 | ΚΝ / m2 |  |  | σεδενεργόομοιόμ. = | 170.3779 | ΚΝ / m2 |  | 0.725
| Μxπαρ = | 47.6212 | KNm | Μyπαρ = | 71.5341 | KNm
min Mx
[7 empty] | πέδιλο |  | Δεδομένα
| ex = | 0.30109 | 2ex = | 0.60217 |  | α = | 1.85 | m | σεπεδ = | 0.15 | ΜΡα
| ey = | 0.12063 | 2ey = | 0.24126 |  | b = | 1.85 | m | tθ = | 2.5 | m
[6 empty] | h = | 0.7 | m | γμικτό = | 20 | KN/m3
| σαναπτ. = | 170.224 | ΚΝ / m2 |  |  | σεδενεργόομοιόμ. = | 120.224 | ΚΝ / m2 |  | 0.725
| Μxπαρ = | 50.8304 | KNm | Μyπαρ = | 39.4269 | KNm
max Mx
[7 empty] | πέδιλο |  | Δεδομένα
| ex = | 0.20813 | 2ex = | 0.41626 |  | α = | 1.85 | m | σεπεδ = | 0.15 | ΜΡα
| ey = | 0.11488 | 2ey = | 0.22977 |  | b = | 1.85 | m | tθ = | 2.5 | m
[6 empty] | h = | 0.7 | m | γμικτό = | 20 | KN/m3
| σαναπτ. = | 187.5982 | ΚΝ / m2 |  |  | σεδενεργόομοιόμ. = | 137.5982 | ΚΝ / m2 |  | 0.725
| Μxπαρ = | 58.5918 | KNm | Μyπαρ = | 51.8475 | KNm
ΟΠΛΙΣΗ ΠΕΔΙΛΟΥ
Από τις παραπάνω ροπές παρειάς οι δυσμενέστερες είναι :
| Μxπεδ = | 113.5273 | KNm | Μyπεδ = | 71.5341 | KNm
Επειδή οι τάσεις δεν θεωρήθηκαν τραπεζοειδής προσαυξάνουμε τις παραπάνω
ροπές με το συντελεστή 1,05 . Έτσι έχουμε
| Μxπεδ = | 119.2037 | KNm | Μyπεδ = | 75.1108 | KNm
[5 empty] | Εύρεση απαιτούμενου d ώστε |  |  |  |  | C | S
|  | 0.5 |  |  | μsd = | 0.16 |  |  |  | 16 | 400
μsd = ( Mmax ) / (1,2 bo d2 fcd )
[6 empty] | Είναι bo = | 0.5 | m
| 0.05 |  | 0.05 |  |  | oπότε d = | 0.34119 | m
[6 empty] | H = d + 0,05 = | 0.39119 | m
[5 empty] | Πρέπει όμως Η > |  | 0.7 | m
|  |  |  | H |  | επομένως Η = | 0.7 | m
[6 empty] | d = | 0.65 | m
[6 empty] | h = | 0.25 | m
| 0.725 | 0.4 | 0.725
Το πραγματικό μsd είναι : |  |  | μsd = | 0.044084 | και (σελ. 107) |  | ω = | 0.045859
Απαιτήσεις του κανονισμού
Αsmin = ( 1,5 / 1000 )*F
[6 empty] | είναι F = | 0.99125 | m2 |  | pmin = | 1.5 | τοις χιλίοις
[6 empty] | επομένως Αsmin = | 14.8688 | cm2
[6 empty] | min Φ = | 12 | mm
[6 empty] | max S = | 150 | mm
|  | F |  | 0.7
|  |  |  | 0.25 |  | Eλάχιστος :
[5 empty] | Φ | 12 | / | 150
1.85
Για υγρά εδάφη ή υπόγειο ορίζοντα κοντά στη στάθμη θεμελίωσης
| Eλάχιστος : |  | Φ | 14 | / | 150
|  | Για τον Αsmin = | 14.8688 | cm2 | έχουμε : |  |  |  |  | πέδιλο |  | Δεδομένα
Φ | 12 | τότε n = | 14 | ράβδοι | Φ | 12 | 15.8336 | cm2 | α = | 1.85 | m | σεπεδ = | 0.15 | ΜΡα
Φ | 14 | τότε n = | 10 | ράβδοι | Φ | 14 | 15.3938 | cm2 | b = | 1.85 | m | tθ = | 2.5 | m
Mε Φ | 12 |  | τοποθετούνται | 14 | ράβδοι |  | σε απόσταση S = | 125 | h = | 0.7 | m | γμικτό = | 20 | KN/m3
Mε Φ | 14 |  | τοποθετούνται | 10 | ράβδοι |  | σε απόσταση S = | 175
| όμως max S = | 150 |  | όπότε για Φ | 14 | / | 150 |  |  |  | fcd = | 10666.6667
τοποθετούνται |  | 12 | Φ | 14 | ή | 18.4726 | cm2, πάρα πολύ |  |  |  | fyd = | 347826.087
οπότε ο ελάχιστος οπλισμός είναι :
| Φ | 12 | / | 125 | και | 15.8336 | cm2
Διεύθυνση x - x
|  |  |  | Αs,απαιτ. = 1.10*ω*bo*d* ( fcd / fyd ) = | 5.0277 | cm2
| Είναι Αs,απαιτ. | < Αsmin = |  | 15.8336 | cm2
Οπότε τοποθετείται ο ελάχιστος οπλισμός |  |  |  |  | Φ | 12 | / | 125
Η απαίτηση είναι στο κεντρικό Β / 4 κομμάτι να υπάρχει τουλάχιστον ο μισός
του απαιτούμενου οπλισμού. Αν λοιπόν διαταχθούν οι οπλισμοί ομοιόμορφα
θα έχουμε στο κεντρικό 1 / 4 = |  |  |  | 0.4625 | m , | 3.7 | ράβδους
Έστω : | 4 | Φ | 12 | = | 4.5239 | cm2 | >Αsαπαιτ/2, Ο.Κ.
Έστω : | 3 | Φ | 12 | = | 3.3929 | cm2 | >Αsαπαιτ/2, Ο.Κ.
Διεύθυνση y - y
Έχουμε ροπή μικρότερη από την άλλη διεύθυνση οπότε και πάλι θα
τοποθετηθεί ο ελάχιστος οπλισμός, δηλαδή : |  |  |  |  | Φ | 12 | / | 125
Σε αυτή τη διεύθυνση όμως θα τοποθετηθεί συνδετήρια δοκός.
ΔΙΑΣΤΑΣΙΟΛΟΓΗΣΗ ΠΕΔΙΛΟΥ ΣΕ ΔΙΑΤΜΗΣΗ
Ο έλεγχος γίνεται σε απόσταση d = |  |  |  | 0.65 | m, από την παρειά
Δράση 1,35G + 1,5Q (+-) 0,9W | [9 empty] | πέδιλο |  | Δεδομένα
[9 empty] | α = | 1.85 | m | σεπεδ = | 0.15 | ΜΡα
Vxπεδ = σεδ,ενεργ *(0.725-0.65)*(2-2εy) | [8 empty] | b = | 1.85 | m | tθ = | 2.5 | m
Vxπεδ = | 32.3978 | KN |  | 0.65 |  |  |  |  | h = | 0.7 | m | γμικτό = | 20 | KN/m3
[11 empty] | fcd = | 10666.6667
[11 empty] | fyd = | 347826.087
1.85
Vyπεδ = σεδ,ενεργ *(0.725-0.65)*(2-2εx)
Vyπεδ = | 17.747 | KN
[5 empty] | 0.65 |  | 0.65
[5 empty] | 0.725 | 0.4 |  | 0.725
ΣΕΙΣΜΙΚΕΣ ΔΡΑΣΕΙΣ
|  | max N , max My | [6 empty] | πέδιλο |  |  | Δεδομένα
[6 empty] | σεδενεργόομοιόμ. = | 152.6464 | ΚΝ / m2 | α = | 1.85 | m | σεπεδ = | 0.15 | ΜΡα
ex = | 0.040687 | 2ex = | 0.081374 |  | Vxπεδ = σεδ,ενεργ *(0.725-0.65)*(2-2εy) |  |  |  | b = | 1.85 | m | tθ = | 2.5 | m
[5 empty] | Vxπεδ = | 12.7003 | KN |  | h = | 0.7 | m | γμικτό = | 20 | KN/m3
ey = | 0.37033 | 2ey = | 0.74065 |  | Vyπεδ = σεδ,ενεργ *(0.725-0.65)*(2-2εx) |  |  |  |  | 0.075 | fcd = | 10666.6667
[5 empty] | Vyπεδ = | 20.2481 | KN |  |  |  | fyd = | 347826.087
|  | min N , min My | [6 empty] | πέδιλο |  |  | Δεδομένα
[6 empty] | σεδενεργόομοιόμ. = | 170.3779 | ΚΝ / m2 | α = | 1.85 | m | σεπεδ = | 0.15 | ΜΡα
ex = | 0.12623 | 2ex = | 0.25245 |  | Vxπεδ = σεδ,ενεργ *(0.725-0.65)*(2-2εy) |  |  |  | b = | 1.85 | m | tθ = | 2.5 | m
[5 empty] | Vxπεδ = | 13.5899 | KN |  | h = | 0.7 | m | γμικτό = | 20 | KN/m3
ey = | 0.39325 | 2ey = | 0.78649 |  | Vyπεδ = σεδ,ενεργ *(0.725-0.65)*(2-2εx) |  |  |  |  | 0.075 | fcd = | 10666.6667
[5 empty] | Vyπεδ = | 20.414 | KN |  |  |  | fyd = | 347826.087
|  | min Mx | [6 empty] | πέδιλο |  |  | Δεδομένα
[6 empty] | σεδενεργόομοιόμ. = | 120.224 | ΚΝ / m2 | α = | 1.85 | m | σεπεδ = | 0.15 | ΜΡα
ex = | 0.30109 | 2ex = | 0.60217 |  | Vxπεδ = σεδ,ενεργ *(0.725-0.65)*(2-2εy) |  |  |  | b = | 1.85 | m | tθ = | 2.5 | m
[5 empty] | Vxπεδ = | 14.5057 | KN |  | h = | 0.7 | m | γμικτό = | 20 | KN/m3
ey = | 0.12063 | 2ey = | 0.24126 |  | Vyπεδ = σεδ,ενεργ *(0.725-0.65)*(2-2εx) |  |  |  |  | 0.075 | fcd = | 10666.6667
[5 empty] | Vyπεδ = | 11.2514 | KN |  |  |  | fyd = | 347826.087
|  | max Mx | [6 empty] | πέδιλο |  |  | Δεδομένα
[6 empty] | σεδενεργόομοιόμ. = | 137.5982 | ΚΝ / m2 | α = | 1.85 | m | σεπεδ = | 0.15 | ΜΡα
ex = | 0.20813 | 2ex = | 0.41626 |  | Vxπεδ = σεδ,ενεργ *(0.725-0.65)*(2-2εy) |  |  |  | b = | 1.85 | m | tθ = | 2.5 | m
[5 empty] | Vxπεδ = | 16.7206 | KN |  | h = | 0.7 | m | γμικτό = | 20 | KN/m3
ey = | 0.11488 | 2ey = | 0.22977 |  | Vyπεδ = σεδ,ενεργ *(0.725-0.65)*(2-2εx) |  |  |  |  | 0.075 | fcd = | 10666.6667
[5 empty] | Vyπεδ = | 14.796 | KN |  |  |  | fyd = | 347826.087
|  |  |  | Η μεγαλύτερη τέμνουσα είναι Vπεδmax = | 32.3978 | KN
[9 empty] | πέδιλο |  |  | Δεδομένα
|  | 0.5 |  |  | VRd1 = τRD * κ * ( 1,2 + 40 * pi΄ ) * d΄ * b |  |  |  | α = | 1.85 | m | σεπεδ = | 0.15 | ΜΡα
[5 empty] | όπου : d΄ στατικό ύψος σε απόσταση |  |  |  | b = | 1.85 | m | tθ = | 2.5 | m
[5 empty] | d = | 0.65 | m |  | h = | 0.7 | m | γμικτό = | 20 | KN/m3
| 0.05 |  | 0.05 |  | x = | 0.29655 | m |  |  |  | fcd = | 10666.6667
[5 empty] | d΄ = | 0.24655 | m |  |  |  | fyd = | 347826.087
κ = 1.6 - d, και πρέπει > 1.0
|  |  |  | 0.7 | Είναι κ = | 1.3534 | > 1.0 Ο.Κ.
0.25 |  |  |  | x |  | άρα κ = | 1.3534
[5 empty] | τRD = | 220 | Kpa, C | 16
| 0.65 |  | 0.65 |  | και pi΄= | 0.0034714
| 0.725 | 0.4 | 0.725
Με τα παραπάνω έχουμε : |  |  | VRd1 = | 181.835 | ΚΝ
Είναι : | VRd1 = | 181.835 | KN > | 32.3978 | KN = Vsd
οπότε δεν απαιτείται οπλισμός διάτμησης και γι΄ αυτό δεν τοποθετείται.
ΕΛΕΓΧΟΣ ΠΕΔΙΛΟΥ ΣΕ ΔΙΑΤΡΗΣΗ
Ο έλεγχος γίνεται σε απόσταση d΄
όπου d΄ = ( d + d1 ) / 2
[6 empty] | δηλαδή d΄ = | 42.5 | cm
Η περίμετρος διάτρησης είναι :
[5 empty] | u = | 4.2704 | m
Δράση 1,35G + 1,5Q (+-) 0,9W
Είναι Vsd = N - [ N / ( α * b ) ] * lx * ly =
[6 empty] | οπότε Vsd = | 70.4151 | KN
και Vsdτελ=Vsd{1+1.5[(ex+ey)/(α+2d΄)2]}
[6 empty] | οπότε Vsdτελ = | 76.4757 | KN
max N
Με τους ίδιους τύπους είναι :
[6 empty] | Vsd = | 50.0014 | KN
[6 empty] | και Vsdτελ = | 54.23 | KN
Το Vsd ανά μονάδα μήκους θα είναι ίσο με ( Vsd / u ) = | [5 empty] | 17.9085 | KN/m
Ενώ η αντοχή είναι: VRd1 = τRD * κ * ( 1,2 + 40 * pi΄ ) * dκρ, όπου:
κ = 1.6 - d, και πρέπει > 1.0 |  |  |  | Είναι κ = | 1.175 | > 1.0 Ο.Κ.
άρα κ = | 1.175 | τRD = | 220 | Kpa, C | 16 | dκρ = | 0.4 | m
|  | και pi΄= (plx*ply)1/2 = | 0.014191 |  | επομένως
Είναι : | VRd1 = | 182.7736 | KN > | 32.3978 | KN = Vsd
οπότε δεν απαιτείται οπλισμός διάτρησης και γι΄ αυτό δεν τοποθετείται.
ΣΥΝΔΕΤΗΡΙΑ ΔΟΚΟΣ | [8 empty] | πέδιλο |  |  | Δεδομένα
| Για C | 16 | και S | 400 |  | Διατομή |  |  | α = | 1.85 | m | σεπεδ = | 0.15 | ΜΡα
|  |  | ο ελάχιστος οπλισμός είναι ρmin = | 0.0024 |  | 25 | x | 70 | b = | 1.85 | m | tθ = | 2.5 | m
|  |  | οπότε: Amin = ρmin * (b*h) = | 4.2 | cm2 |  |  |  | h = | 0.7 | m | γμικτό = | 20 | KN/m3
[11 empty] | fcd = | 10666.6667
| Τοποθετούνται | [9 empty] | fyd = | 347826.087
άνω | 3 | Φ | 14 | 4.6181 | (cm2) | > Αsmin, O.K. |  |  |  |  | l = | 6.2 | m
κάτω | 3 | Φ | 14 | 4.6181 | (cm2) | > Αsmin, O.K.
ΔΙΑΣΤΑΣΙΟΛΟΓΗΣΗ ΣΕ ΔΙΑΤΜΗΣΗ
Υπολογίζουμε τις ροπές αντοχής άνω και κάτω. Είναι παντού η ίδια εφόσον έχουμε
τον ίδιο οπλισμό και δεν υπάρχει αξονική δύναμη.
Στήριξη |  | Ίνα | As, τοποθ |  | ω | μsd | Μ, αν.
αριστερά |  | άνω | 4.6181 |  | 0.091268 | 0.085873 | 99.7502
αριστερά |  | κάτω | 4.6181 |  | 0.091268 | 0.085873 | 99.7502
δεξιά |  | άνω | 4.6181 |  | 0.091268 | 0.085873 | 99.7502
δεξιά |  | κάτω | 4.6181 |  | 0.091268 | 0.085873 | 99.7502
Άρα : | Vmax = | 38.613 | KN |  |  | οπότε ζ = Vmin / Vmax = | -1
| Vmin = | -38.613 | KN | Είναι : | ζ < 0
ΈΛΕΓΧΟΣ ΣΥΝΘΛΙΨΗΣ ΣΚΥΡΟΔΕΜΑΤΟΣ ΚΟΡΜΟΥ :
|  |  |  | Πρέπει: Vsd ' <= VRd2 όπου: Vsd ' max = | 38.613 | (KN)
και VRd2 = 0.5 x v x fcd x bw x 0.9d
|  | v = | 0.62 | Πρέπει: ν >= 0.5 |  | O.K.
|  | άρα: VRd2 = | 491.04 | (KN) | > Vsd' , O.K.
ΥΠΟΛΟΓΙΣΜΟΣ ΑΠΑΙΤΟΥΜΕΝΩΝ ΣΥΝΔΕΤΗΡΩΝ:
|  | Eίναι: ζ = | -1 | <0
|  |  |  | Vsd1 = 3*(2 + ζ) * τ rd * bw * d = | 108.9 | (KN)
|  |  |  | Vsd2 = 6*(2 + ζ) * τ rd * bw * d = | 217.8 | (KN)
|  | Είναι Vsd' = | 38.613 | (KN) , < Vsd1
η τέμνουσα παραλαμβάνεται αποκλειστικά από συνδετήρες
η διαστασιολόγηση γίνεται όπως και στις δοκούς χωρίς σεισμό
| Vsd ' = | 38.613 | (KN) |  | Πρέπει Vsd΄΄ < Vcd + Vwd
| Vcd = 0.3 x VRd1 = 0.3 x τRD κ (1.2+40ρl) bw d | [5 empty] | όπου :
| τ rd = | 220 | KPa | για C16
| κ = | 0.94 | (m) | Πρέπει κ > 1.0 |  | Άρα κ = | 1 | O.K.
|  | ρl =Asl/bd = | 0.0027989 | Πρέπει ρl < 0.02 |  | Άρα pl = | 0.0027989 | O.K.
| άρα: | VRd1 = | 44.7665 | KN |  | και Vcd = | 13.43 | KN
| Πρέπει Vwd > Vsd΄ - Vcd, άρα |  |  |  | Vwd > | 25.183 | KN
|  |  | Asw /S > | 0.00012189
|  |  | Συνδετήρες 2τμητοι Φ | 10 | mm | S = | 2570 | mm
|  | 10ΦLmin = | 140 | (mm)
| S < | h / 3 = | 233.3333 | (mm)
|  | 20Φw = | 200 | (mm) | Τοποθετούμε:
|  | 200 (mm) = | 200 | (mm) | Φ | 10 | / | 140
Διαστασιολόγηση εκτός κρισίμων περιοχών
Άνοιγμα
Εκτός Κρίσιμης Περιοχής: |  |  |  | Πρέπει Vsd ' ' ' <= Vcd + Vwd
| maxVsd ''' = | 38.613 | (KN) |  | Vcd = VRd1 = | 44.7665 | (KN)
| Vwd >= | -6.1536 | (KN)
Περιορισμοί:
(1 / 5) VRd2 = |  | 98.208 | (KN) | Vsd < 1 / 5 VRd2
(2 / 3) VRd2 = |  | 327.36 | (KN) | Smax=0.8d <= 300 (mm)
|  | 528 | mm | Τοποθετούμε:
| Smax = | 300 | mm | Φ | 10 | / | 200
|  | 200 | mm
ΥΠΟΣΤΥΛΩΜΑ ΠΛΑΙΣΙΟΥ
Εκλογή διαστάσεων πεδίλου σε κάτοψη | [5 empty] | Διατομή
[6 empty] | 0.6 | x | 0.9
Η προεκλογή θα γίνει για δράση G + Q . | [5 empty] | Δεδομένα
Tα φορτία στον πόδα του υποστυλώματος είναι | [5 empty] | σεπεδ = | 0.15 | ΜΡα
γνωστά από τη δράση 1.35G + 1.50Q . Επομένως | [5 empty] | tθ = | 2.5 | m
πρέπει να πολλαπλασιάσουμε με συντελεστή | [5 empty] | γμικτό = | 20 | KN/m3
λ΄ = ( G + Q ) / ( 1.35G + 1.50Q ) που είναι :
G = | 6.5 | KN / m2 | Q = | 3 | KN / m2 |  | λ΄ = | 0.71563
* Εύρεση αξονικού φορτίου Ν
Νολ = { λ * Ν(1.35G+1.5Q)κεφαλής + I.B.στύλου } ,
| Ν(1.35G+1.5Q) = | 980.7029 | KN
| Hστύλου = | 8.7 | m | Νολ = | 819.2713 | KN (θλιπτική)
| I.B.στύλου = | 117.45 | KN
* Εύρεση ροπών
Για δράση G+Q έχουμε : |  |  | Μx = | 0 | Vx = | 0
| 1.35G+1.5Q |  | G + Q
My = | 754.6538 |  | 540.0536 |  | KNm
Vy = | -278.7351 |  | -199.4715 |  | KN
Πρέπει σεπ > ( Ν + Wυπερ.εδ. ) / ( α * b ) , όπου Wυπερ.εδ. = α*b*tθ*γμικτό , άρα
α * b > | 8.1927 | m2 | Θεωρούμε α*b = |  | 9.5 | m2, περίπου |  |  |  | 8.3927
Για να έχουμε ομοιόμορφες τάσεις στο πέδιλο πρέπει να κατασκευαστεί
[6 empty] | με εκκεντρότητα. Προεκλέγουμε το ύψος του πεδίλου Η = | 1 | m |  |  |  | Για α = b είναι α = | 2.8623 | m
Είναι ey = ( Myθ / N ) = [ Μy + (2/3)*Vy*H ) / ( N + Wεδ ) ], | [9 empty] | Εκλέγουμε : | α = | 3.15 | m
| οπότε ey = | 0.52001 | m
ΚΡΙΤΗΡΙΑ ΕΠΙΛΟΓΗΣ ΔΙΑΣΤΑΣΕΩΝ
1. Ο λόγος των πλευρών του πεδίλου σχεδόν ίσος με το λόγο των πλευρών του στύλου.
|  |  | δηλάδή : ( α / b ) = ( αΣ / bΣ ) = | 0.66667
1.5
2. Το εμβσδόν, Ε = αb > |  |  | 8.1927 | m2 | [6 empty] | b / α = | 1.52
οπότε : | b > | 3.5056 | m | και α > | 2.3371 | m
|  | Εκλέγεται πέδιλο με : | α = | 2.5 | m, και | b = | 3.8 | m |  |  | α*b = | 9.5
[5 empty] | Δημιουργούμε κατασκευαστική εκκεντρότητα eκy = | 0.5 | m
λίγο μικρότερη από την υπολογισθείσα.
πέδιλο
[10 empty] | α = | 2.5 | m
[5 empty] | 0.95 |  |  |  |  | b = | 3.8 | m
[10 empty] | h = | 1 | m
στύλος
[10 empty] | 0.6 | x | 0.9
0.9
0.5
3.8
[5 empty] | 1.95 | [5 empty] | 3.8
| 0.95 | 0.6 | 0.95 |  |  |  |  | 0.35
1
1
0.35
2.5
[11 empty] | 0.02001 | 25.8989
Πραγματική εκκεντρότητα. | [5 empty] | Έχουμε P = Νολ. + Wυπερ.εδ. = | 1294.2713 | ΚΝ
* Ροπές στη στάθμη της θεμελίωσης : |  |  |  |  | Μθx = | 0
[5 empty] | Μθy = Μy + Vy * ( 2 / 3 ) * h - P * eκ , άρα Μθy = | 25.8989 | KNm |  |  |  | h = | 1 | m
* Εκκεντρότητες:
| ey = Mθy / Pολ = | 0.02001 | m |  | και ex = | 0
* Έλεγχος εκκεντρότητας : |  |  | Πρέπει e < b / 3 |  |  | , όντως e < | 1.2667 | O.K.
* Έλεγχος τάσεων εδάφους : Είναι σεδ = P / α΄b΄ = | [5 empty] | 137.6892 | ΚΝ / m2
| σεδ = | 137.6892 | ΚΝ / m2 | < | 150 | ΚΝ / m2 | = σεπ | Ο.Κ.
Έλεγχος τάσεων εδάφους για τους σεισμικούς συνδυασμούς
* Οι ροπές και οι τέμνουσες υπολογίζονται από τις σχέσεις :
Μd = Mv (+-) αCD*ME |  |  | και | Vd = Vv (+-) αCD*VE
όπου Μv και Vv , τα φορτία για (G+0.3Q). Ο συντελεστής αCD, βρίσκεται ως εξής :
αCD = 1.2 * ( ΜR / ME ) όπου ΜR η ροπή αντοχής του στύλου και
ΜΕ η ροπή λόγω σεισμού . Πρέπει όμως να είναι αCD < | [5 empty] | 3.5 | όπου
το 3.5 είναι ο συντελεστής συμπεριφοράς του κτιρίου ( q ).
Στον τύπο του αCD αφαιρούμε την ποσότητα (Μv/ME), όταν υπάρχουν σημαντικές Mv.
|  | Σεισμός κατά x - x : | αCDx = | 4.9758 | > 3,5 |  | επομένως αCDx = | 3.5
|  | Σεισμός κατά y - y : | αCDy = 1,2 * ( MRy / MEy ) - ( ΜyG+0,3Q / MEy )
|  |  | αCDy = | 1.9811 | <3,5 |  | επομένως αCDy = | 1.9811
max N , max My |  |  | ( από σεισμό κατά y - y ) |  |  |  | πέδιλο |  | αCDx = | 1.9811 |  | Δεδομένα
[6 empty] | α = | 2.5 | m | αCDy = | 1.9811 |  | σεπεδ = | 0.15 | ΜΡα
Mx = | 176.5957 | KNm |  |  |  | b = | 3.8 | m |  |  |  | tθ = | 2.5 | m
My = | 1208.9059 | KNm |  |  |  | h = | 1 | m |  |  |  | γμικτό = | 20 | KN/m3
Vx = | -40.6746 | KN
Vy = | -371.5729 | KN |  |  |  | P = Nmax + Wεδ = | 1225.9213 | KN | eκ = | 0.5
Mxθ = | 203.7121 | KNm |  | Myθ = | 843.6605 | KNm
Στη διεύθυνση x-x , βάζω συνδετήρια δοκό |  |  |  |  | 25 | x | 100
| Με Μαναλ = | 296.0425 | KNm | Είναι : |  |  | Μxθ < Μαναλ, άρα exθ = | 0
|  |  | ey = Myθ / P = | 0.68818 | < b / 3 = | 1.2667 | m
|  |  |  | σαναπτ. = P / [ (α - 2ex ) * ( b - 2ey ) ] = | 202.3281 | ΚΝ / m2
|  | Πρέπει σαναπτ. = | 202.3281 | ΚΝ / m2 | < | 300 | ΚΝ / m2 | Ο.Κ.
min N , min My |  |  | ( από σεισμό κατά y - y ) |  |  |  | πέδιλο |  | αCDx = | 1.9811 |  | Δεδομένα
[6 empty] | α = | 2.5 | m | αCDy = | 1.9811 |  | σεπεδ = | 0.15 | ΜΡα
Mx = | -176.5957 | KNm |  |  |  | b = | 3.8 | m |  |  |  | tθ = | 2.5 | m
My = | -298.6283 | KNm |  |  |  | h = | 1 | m |  |  |  | γμικτό = | 20 | KN/m3
Vx = | 40.6746 | KN
Vy = | -35.3573 | KN |  |  |  | P = Nmin + Wεδ = | 1127.4403 | KN | eκ = | 0.5
Mxθ = | -203.7121 | KNm |  | Myθ = | -838.7769 | KNm
Στη διεύθυνση x-x , βάζω συνδετήρια δοκό |  |  |  |  | 25 | x | 100
| Με Μαναλ = | 296.0425 | KNm | Είναι : |  |  | Μxθ < Μαναλ, άρα exθ = | 0
|  |  | ey = Myθ / P = | 0.74397 | < b / 3 = | 1.2667 | m
|  |  |  | σαναπτ. = P / [ (α - 2ex ) * ( b - 2ey ) ] = | 195.0531 | ΚΝ / m2
|  | Πρέπει σαναπτ. = | 195.0531 | ΚΝ / m2 | < | 300 | ΚΝ / m2 | Ο.Κ.
max Mx |  |  | ( από σεισμό κατά x - x ) |  |  |  | πέδιλο |  | αCDx = | 3.5 |  | Δεδομένα
[6 empty] | α = | 2.5 | m | αCDy = | 3.5 |  | σεπεδ = | 0.15 | ΜΡα
Mx = | 850.353 | KNm |  |  |  | b = | 3.8 | m |  |  |  | tθ = | 2.5 | m
My = | 941.3365 | KNm |  |  |  | h = | 1 | m |  |  |  | γμικτό = | 20 | KN/m3
Vx = | -195.8587 | KN
Vy = | -295.7482 | KN |  |  |  | P = N + Wεδ = | 1194.8927 | KN | eκ = | 0.5
Mxθ = | 980.9254 | KNm |  |  |  |  | λόγω όμως συνδετήριας δοκού με Μαναλ. = | 296.0425
Mxθ = | 388.8405 | KNm |  | ex = Mxθ / P = | 0.32542 | < α / 3 = | 0.83333 | m
Myθ = | 541.0557 | KNm |  | ey = Myθ / P = | 0.45281 | < b / 3 = | 1.2667 | m
[5 empty] | * Πρέπει [ ( ex / α )2 + (ey / b )2 ] < 1 / q , όπου q = | 3.5 | 1 / q = | 0.28571
|  | [ ( ex / α )2 + (ey / b )2 ] = | 0.031143 | < 1 / q , O.K.
|  |  |  | σαναπτ. = P / [ (α - 2ex ) * ( b - 2ey ) ] = | 223.253 | ΚΝ / m2
|  | Πρέπει σαναπτ. = | 223.253 | ΚΝ / m2 | < | 300 | ΚΝ / m2 | Ο.Κ.
min Mx |  |  | ( από σεισμό κατά x - x ) |  |  |  | πέδιλο |  | αCDx = | 3.5 |  | Δεδομένα
[6 empty] | α = | 2.5 | m | αCDy = | 3.5 |  | σεπεδ = | 0.15 | ΜΡα
Mx = | -850.353 | KNm |  |  |  | b = | 3.8 | m |  |  |  | tθ = | 2.5 | m
My = | -31.059 | KNm |  |  |  | h = | 1 | m |  |  |  | γμικτό = | 20 | KN/m3
Vx = | 195.8587 | KN
Vy = | 295.7482 | KN |  |  |  | P = N + Wεδ = | 1127.4689 | KN | eκ = | 0.5
Mxθ = | -980.9254 | KNm |  |  |  |  | λόγω όμως συνδετήριας δοκού με Μαναλ. = | 296.0425
Mxθ = | -388.8405 | KNm |  | ex = Mxθ / P = | 0.34488 | < α / 3 = | 0.83333 | m
Myθ = | -397.6279 | KNm |  | ey = Myθ / P = | 0.35267 | < b / 3 = | 1.2667 | m
[5 empty] | * Πρέπει [ ( ex / α )2 + (ey / b )2 ] < 1 / q , όπου q = | 3.5 | 1 / q = | 0.28571
|  | [ ( ex / α )2 + (ey / b )2 ] = | 0.027644 | < 1 / q , O.K.
|  |  |  | σαναπτ. = P / [ (α - 2ex ) * ( b - 2ey ) ] = | 201.2593 | ΚΝ / m2
|  | Πρέπει σαναπτ. = | 201.2593 | ΚΝ / m2 | < | 300 | ΚΝ / m2 | Ο.Κ.
Έλεγχος τάσεων εδάφους για 1,35G + 1,5Q (+-) 0,9W
| N = | -1133.0997 | KN |  |  |  | πέδιλο |  | αCDx = | 3.5 |  | Δεδομένα
| Mxθ = | 0 |  |  |  | α = | 2.5 | m | αCDy = | 3.5 |  | σεπεδ = | 0.15 | ΜΡα
| My = | 754.6538 | KNm |  |  | b = | 3.8 | m |  |  |  | tθ = | 2.5 | m
| Vy = | -278.7351 | KN |  |  | h = | 1 | m |  |  |  | γμικτό = | 20 | KN/m3
[6 empty] | P = N + Wεδ = | 1774.3497 | KN | eκ = | 0.5
Mxθ = | 0 | KNm |  | ex = Mxθ / P = | 0 | < α / 3 = | 0.83333 | m
Myθ = | 53.3023 | KNm |  | ey = Myθ / P = | 0.03004 | < b / 3 = | 1.2667 | m
|  |  |  | σαναπτ. = P / [ (α - 2ex ) * ( b - 2ey ) ] = | 189.7741 | ΚΝ / m2
|  | Πρέπει σαναπτ. = | 189.7741 | ΚΝ / m2 | < | 300 | ΚΝ / m2 | Ο.Κ.
ΔΙΑΣΤΑΣΙΟΛΟΓΗΣΗ ΠΕΔΙΛΟΥ ΣΕ ΚΑΜΨΗ
Δράση 1,35G + 1,5Q (+-) 0,9W | [6 empty] | πέδιλο |  |  |  |  | Δεδομένα
[6 empty] | α = | 2.5 | m |  |  |  | σεπεδ = | 0.15 | ΜΡα
Δυσμενέστερη φόρτιση είναι για λυγισμό κατά x - x , | [5 empty] | b = | 3.8 | m |  |  |  | tθ = | 2.5 | m
οπότε δεν ελέγχουμε για λυγισμό κατά y - y . | [5 empty] | h = | 1 | m |  |  |  | γμικτό = | 20 | KN/m3
| ex = | 0 |  | 2 * ex = | 0
| ey = | 0.03004 |  | 2 * ey = | 0.060081
|  |  | y |  | 2*ey
0.95
[5 empty] | x | 0.9
3.8
1.95
| 0.95 | 0.6 |  | 0.95
Wεδ = | 475 |  |  |  |  | KN σεδενεργόομοιόμ. = σεδ - 1,35*Wεδ / Απεδ = | 122.2741 | ΚΝ / m2
| Μxπαρ = | 206.3545 | KNm |  | Μyπαρ = | 581.1842 | KNm
ΣΕΙΣΜΙΚΕΣ ΔΡΑΣΕΙΣ
max N , max My
[7 empty] | πέδιλο |  | Δεδομένα
| ex = | 0 | 2ex = | 0 |  | α = | 2.5 | m | σεπεδ = | 0.15 | ΜΡα
| ey = | 0.68818 | 2ey = | 1.3764 |  | b = | 3.8 | m | tθ = | 2.5 | m
[6 empty] | h = | 1 | m | γμικτό = | 20 | KN/m3
| σαναπτ. = | 202.3281 | ΚΝ / m2 |  |  | σεδενεργόομοιόμ. = | 152.3281 | ΚΝ / m2 |  | 0.95
| Μxπαρ = | 166.5956 | KNm | Μyπαρ = | 724.0345 | KNm |  |  |  | 1.95
min N , min My
[7 empty] | πέδιλο |  | Δεδομένα
| ex = | 0 | 2ex = | 0 |  | α = | 2.5 | m | σεπεδ = | 0.15 | ΜΡα
| ey = | 0.74397 | 2ey = | 1.4879 |  | b = | 3.8 | m | tθ = | 2.5 | m
[6 empty] | h = | 1 | m | γμικτό = | 20 | KN/m3
| σαναπτ. = | 195.0531 | ΚΝ / m2 |  |  | σεδενεργόομοιόμ. = | 145.0531 | ΚΝ / m2 |  | 0.95
| Μxπαρ = | 151.3369 | KNm | Μyπαρ = | 38.7124 | KNm |  |  |  | 1.95
min Mx
[7 empty] | πέδιλο |  | Δεδομένα
| ex = | 0.34488 | 2ex = | 0.68976 |  | α = | 2.5 | m | σεπεδ = | 0.15 | ΜΡα
| ey = | 0.35267 | 2ey = | 0.70535 |  | b = | 3.8 | m | tθ = | 2.5 | m
[6 empty] | h = | 1 | m | γμικτό = | 20 | KN/m3
| σαναπτ. = | 223.253 | ΚΝ / m2 |  |  | σεδενεργόομοιόμ. = | 173.253 | ΚΝ / m2 |  | 0.95
| Μxπαρ = | 241.9413 | KNm | Μyπαρ = | 242.9319 | KNm |  |  |  | 1.95
max Mx
[7 empty] | πέδιλο |  | Δεδομένα
| ex = | 0.32542 | 2ex = | 0.65084 |  | α = | 2.5 | m | σεπεδ = | 0.15 | ΜΡα
| ey = | 0.45281 | 2ey = | 0.90561 |  | b = | 3.8 | m | tθ = | 2.5 | m
[6 empty] | h = | 1 | m | γμικτό = | 20 | KN/m3
| σαναπτ. = | 201.2593 | ΚΝ / m2 |  |  | σεδενεργόομοιόμ. = | 151.2593 | ΚΝ / m2 |  | 0.95
| Μxπαρ = | 197.5585 | KNm | Μyπαρ = | 152.542 | KNm |  |  |  | 1.95
ΟΠΛΙΣΗ ΠΕΔΙΛΟΥ
Από τις παραπάνω ροπές παρειάς οι δυσμενέστερες είναι :
| Μxπεδ = | 241.9413 | KNm | Μyπεδ = | 724.0345 | KNm
Επειδή οι τάσεις δεν θεωρήθηκαν τραπεζοειδής προσαυξάνουμε τις παραπάνω
ροπές με το συντελεστή 1,05 . Έτσι έχουμε
| Μxπεδ = | 254.0384 | KNm | Μyπεδ = | 760.2362 | KNm
Απαιτήσεις του κανονισμού
Διεύθυνση x-x
[6 empty] | pmin = | 1.5 | τοις χιλίοις
[6 empty] | Αsmin = ( 1,5 / 1000 )*F |  |  |  | C | S
|  | 0.9 |  |  |  | είναι F = | 2.8575 | m2 |  | 16 | 400
[6 empty] | επομένως Αsmin = | 42.8625 | cm2
|  | 0.05 | 0.05 |  |  | min Φ = | 12 | mm
[6 empty] | max S = | 150 | mm
|  |  |  | 1 |  | Eλάχιστος :
[5 empty] | Φ | 12 | / | 150
| 1.95 | 0.9 | 0.95
Για υγρά εδάφη ή υπόγειο ορίζοντα κοντά στη στάθμη θεμελίωσης
| Eλάχιστος : |  | Φ | 14 | / | 150
|  | Για τον Αsmin = | 42.8625 | cm2 | έχουμε : |  |  |  |  | πέδιλο |  | Δεδομένα
Φ | 12 | τότε n = | 38 | ράβδοι | Φ | 12 | 42.977 | cm2 | α = | 2.5 | m | σεπεδ = | 0.15 | ΜΡα
Φ | 14 | τότε n = | 28 | ράβδοι | Φ | 14 | 43.1027 | cm2 | b = | 3.8 | m | tθ = | 2.5 | m
Mε Φ | 12 |  | τοποθετούνται | 38 | ράβδοι |  | σε απόσταση S = | 95 | h = | 1 | m | γμικτό = | 20 | KN/m3
Mε Φ | 14 |  | τοποθετούνται | 28 | ράβδοι |  | σε απόσταση S = | 130
| οπότε ο ελάχιστος οπλισμός είναι : | [9 empty] | fcd = | 10666.6667
38 | Φ | 12 | / | 95 | και | 42.977 | cm2 |  |  |  | fyd = | 347826.087
28 | Φ | 14 | / | 130 | και | 43.1027 | cm2
| Είναι bo = | 1 | m |  | μsd = ( Mmax ) / (1,2 bo d2 fcd )
| oπότε d = | 0.9 | m |  | μsd = | 0.024502 | και ω = | 0.025194
|  |  |  | Αs,απαιτ. = 1.10*ω*bo*d* ( fcd / fyd ) = | 7.6488 | cm2
| Είναι Αs,απαιτ. | < Αsmin = |  | 42.977 | cm2
Οπότε τοποθετείται ο ελάχιστος οπλισμός |  |  |  |  | Φ | 14 | / | 130
Η απαίτηση είναι στο κεντρικό Β / 4 κομμάτι να υπάρχει τουλάχιστον ο μισός
του απαιτούμενου οπλισμού. Αν λοιπόν διαταχθούν οι οπλισμοί ομοιόμορφα
θα έχουμε στο κεντρικό 1 / 4 = |  |  |  | 0.95 | m , | 7.3077 | ράβδους
Έστω : | 8 | Φ | 14 | = | 12.315 | cm2 | >Αsαπαιτ/2, Ο.Κ.
Έστω : | 7 | Φ | 14 | = | 10.7757 | cm2 | >Αsαπαιτ/2, Ο.Κ.
Διεύθυνση y-y | [5 empty] | pmin = | 1.5 | τοις χιλίοις
Αsmin = ( 1,5 / 1000 )*F
|  | 0.6 |  |  |  | είναι F = | 1.915 | m2
[6 empty] | επομένως Αsmin = | 28.725 | cm2
| 0.05 |  | 0.05
[6 empty] | min Φ = | 12 | mm
[6 empty] | max S = | 150 | mm
|  | F |  | 1
|  |  |  | 0.35 |  | Eλάχιστος :
[5 empty] | Φ | 12 | / | 150
2.5
Για υγρά εδάφη ή υπόγειο ορίζοντα κοντά στη στάθμη θεμελίωσης
| Eλάχιστος : |  | Φ | 14 | / | 150
|  | Για τον Αsmin = | 28.725 | cm2 | έχουμε : |  |  |  |  | πέδιλο |  | Δεδομένα
Φ | 12 | τότε n = | 26 | ράβδοι | Φ | 12 | 29.4053 | cm2 | α = | 2.5 | m | σεπεδ = | 0.15 | ΜΡα
Φ | 14 | τότε n = | 19 | ράβδοι | Φ | 14 | 29.2482 | cm2 | b = | 3.8 | m | tθ = | 2.5 | m
Mε Φ | 12 |  | τοποθετούνται | 26 | ράβδοι |  | σε απόσταση S = | 90 | h = | 1 | m | γμικτό = | 20 | KN/m3
Mε Φ | 14 |  | τοποθετούνται | 19 | ράβδοι |  | σε απόσταση S = | 125
| οπότε ο ελάχιστος οπλισμός είναι : | [9 empty] | fcd = | 10666.6667
19 | Φ | 14 | / | 125 | και | 29.2482 | cm2 |  |  |  | fyd = | 347826.087
| Είναι bo = | 0.7 | m |  | μsd = ( Mmax ) / (1,2 bo d2 fcd )
| oπότε d = | 0.9 | m |  | μsd = | 0.10475 | και ω = | 0.11312
|  |  |  | Αs,απαιτ. = 1.10*ω*bo*d* ( fcd / fyd ) = | 24.0402 | cm2
| Είναι Αs,απαιτ. | < Αsmin = |  | 29.2482 | cm2
Οπότε τοποθετείται ο ελάχιστος οπλισμός |  |  |  |  | Φ | 14 | / | 125
Η απαίτηση είναι στο κεντρικό Β / 4 κομμάτι να υπάρχει τουλάχιστον ο μισός
του απαιτούμενου οπλισμού. Αν λοιπόν διαταχθούν οι οπλισμοί ομοιόμορφα
θα έχουμε στο κεντρικό 1 / 4 = |  |  |  | 0.625 | m , | 5 | ράβδους
Έστω : | 6 | Φ | 14 | = | 9.2363 | cm2 | <Αsαπαιτ/2 , Ο.Κ.
Έστω : | 5 | Φ | 14 | = | 7.6969 | cm2 | <Αsαπαιτ/2 , Ο.Κ.
|  |  |  | στο κεντρικό 1 / 4 τμήμα , απαιτούνται : |  | Αsαπαιτ / 2 = | 12.0201 | cm2
Φ | 14 | τότε n = | 8 | ράβδοι | Φ | 14 | 12.315 | cm2
Mε Φ | 14 |  | τοποθετούνται | 8 | ράβδοι |  | σε απόσταση S = | 75
| Στο υπόλοιπο | 0.9375 | m τμήμα τοποθετείται ο ελάχιστος:
Φ | 14 | / | 150 | δηλαδή: | 7 | ράβδοι
Mε Φ | 14 |  | τοποθετούνται | 7 | ράβδοι |  | σε απόσταση S = | 130
Συνολικά τοποθετούνται : |  |  | 22 | Φ | 14 | ή | 33.8664 | cm2
ΔΙΑΣΤΑΣΙΟΛΟΓΗΣΗ ΠΕΔΙΛΟΥ ΣΕ ΔΙΑΤΜΗΣΗ
Ο έλεγχος γίνεται σε απόσταση d = |  |  |  | 0.9 | m, από την παρειά. Επειδή στη
διεύθυνση x-x η διατομή ελέγχου βρίσκεται πολύ κοντά στο άκρο του πεδίλου,
ο έλεγχος σ΄ αυτή τη διεύθυνση παραλείπεται. Για την ακρίβεια η διατομή
βρίσκεται ακριβώς στο άκρο του πεδίλου.
2.5
|  |  | y |  | 2*ey
0.95
[5 empty] | x | 0.9
3.8
0.9
1.95
1.05
| 0.95 | 0.6 |  | 0.95
Δράση 1,35G + 1,5Q (+-) 0,9W | [9 empty] | πέδιλο |  | Δεδομένα
[9 empty] | α = | 2.5 | m | σεπεδ = | 0.15 | ΜΡα
Vyπεδ = σεδ,ενεργ *1,15*2,4 |  |  |  | Vyπεδ = | 320.9696 | KN |  |  | b = | 3.8 | m | tθ = | 2.5 | m
[9 empty] | h = | 1 | m | γμικτό = | 20 | KN/m3
[11 empty] | fcd = | 10666.6667
[11 empty] | fyd = | 347826.087
ΣΕΙΣΜΙΚΕΣ ΔΡΑΣΕΙΣ
|  | max N , max My | [6 empty] | πέδιλο |  |  | Δεδομένα
[6 empty] | σεδενεργόομοιόμ. = | 152.3281 | ΚΝ / m2 | α = | 2.5 | m | σεπεδ = | 0.15 | ΜΡα
ex = | 0 | 2ex = | 0 |  | Vxπεδ = | 0 | KN |  | b = | 3.8 | m | tθ = | 2.5 | m
ey = | 0.68818 | 2ey = | 1.3764 |  | Vyπεδ = | 399.8613 | KN |  | h = | 1 | m | γμικτό = | 20 | KN/m3
[10 empty] | 1.05 | fcd = | 10666.6667
[11 empty] | fyd = | 347826.087
min N , min My
[9 empty] | πέδιλο |  |  | Δεδομένα
ex = | 0 | 2ex = | 0 |  |  | σεδενεργόομοιόμ. = | 145.0531 | ΚΝ / m2 | α = | 2.5 | m | σεπεδ = | 0.15 | ΜΡα
ey = | 0.74397 | 2ey = | 1.4879 |  | Vxπεδ = | 0 | KN |  | b = | 3.8 | m | tθ = | 2.5 | m
Είναι: 2ey+0,9 = |  | 2.3879 | m, > | 1.95 | m | Vyπεδ = | 0 | KN | h = | 1 | m | γμικτό = | 20 | KN/m3
[10 empty] | 1.05 | fcd = | 10666.6667
[11 empty] | fyd = | 347826.087
min Mx
[9 empty] | πέδιλο |  |  | Δεδομένα
ex = | 0.34488 | 2ex = | 0.68976 |  |  | σεδενεργόομοιόμ. = | 173.253 | ΚΝ / m2 | α = | 2.5 | m | σεπεδ = | 0.15 | ΜΡα
ey = | 0.35267 | 2ey = | 0.70535 | [5 empty] | b = | 3.8 | m | tθ = | 2.5 | m
| Vxπεδ = | 0 | KN | [5 empty] | h = | 1 | m | γμικτό = | 20 | KN/m3
| Vyπεδ = σεδ,ενεργ *(2,05-0,90-2ey)*(2,4-2ex) |  |  |  |  | Vyπεδ = | 329.3113 | KN |  | 1.05 | fcd = | 10666.6667
[11 empty] | fyd = | 347826.087
max Mx
[9 empty] | πέδιλο |  |  | Δεδομένα
ex = | 0.32542 | 2ex = | 0.65084 |  |  | σεδενεργόομοιόμ. = | 151.2593 | ΚΝ / m2 | α = | 2.5 | m | σεπεδ = | 0.15 | ΜΡα
ey = | 0.45281 | 2ey = | 0.90561 | [5 empty] | b = | 3.8 | m | tθ = | 2.5 | m
| Vxπεδ = | 0 | KN | [5 empty] | h = | 1 | m | γμικτό = | 20 | KN/m3
| Vyπεδ = σεδ,ενεργ *(2,05-0,90-2ey)*(2,4-2ex) |  |  |  |  | Vyπεδ = | 40.3852 | KN |  | 1.05 | fcd = | 10666.6667
[11 empty] | fyd = | 347826.087
|  |  |  | Η μεγαλύτερη τέμνουσα είναι Vπεδmax = | 399.8613 | KN
0.9
|  | 0.05 | 0.05
1
| x |  |  | 1
0.35
1.05 | 0.9 | 0.9 | 0.95
1.95
[9 empty] | πέδιλο |  |  | Δεδομένα
| VRd1 = τRD * κ * ( 1,2 + 40 * pi΄ ) * d΄ * b | [7 empty] | α = | 2.5 | m | σεπεδ = | 0.15 | ΜΡα
|  |  |  | όπου : d΄ στατικό ύψος σε απόσταση | 0.9 | m, από την παρειά. |  |  | b = | 3.8 | m | tθ = | 2.5 | m
| x = | 0.7 | m |  | d΄ = | 0.65 | m |  | h = | 1 | m | γμικτό = | 20 | KN/m3
κ = 1.6 - d, και πρέπει > 1.0 |  |  |  | Είναι κ = | 0.95 | < 1.0 οπότε |  |  |  |  | fcd = | 10666.6667
| άρα κ = | 1 |  | τRD = | 220 | Kpa, C | 16 |  |  |  | fyd = | 347826.087
| και pi΄= | 0.0017999
Με τα παραπάνω έχουμε : |  |  | VRd1 = | 454.7384 | ΚΝ
Είναι : | VRd1 = | 454.7384 | KN > | 399.8613 | KN = Vsd
οπότε δεν απαιτείται οπλισμός διάτμησης και γι΄ αυτό δεν τοποθετείται.
ΕΛΕΓΧΟΣ ΠΕΔΙΛΟΥ ΣΕ ΔΙΑΤΡΗΣΗ
Ο έλεγχος γίνεται σε απόσταση d΄
όπου d΄ = ( d + d1 ) / 2
[6 empty] | δηλαδή d΄ = | 62.5 | cm
Η περίμετρος διάτρησης είναι :
[5 empty] | u = | 6.927 | m
Πρέπει Vsd < VRd1, όπου Vsd=Vsd / u
Επειδή το πέδιλο είναι έκκεντρο και τα
μικρά πτερύγια του έχουν μήκος 0.90
μέτρα, μικρότερο από το στατικό ύψος
[5 empty] | της διατομής d= |  | 0.95 | m ,
δεν δημιουργείται κώνος διάτρησης ,
αλλά πλευρά διάτρησης στο μεγάλο
[5 empty] | πτερύγιο σε απόσταση d΄ = |  |  | 0.625 | πέδιλο |  |  | Δεδομένα
[5 empty] | m, από την παρειά του υπ/τος |  |  |  | α = | 2.5 | m | σεπεδ = | 0.15 | ΜΡα
[5 empty] | με στατικό ύψος dκρ = |  |  | 0.77468 | b = | 3.8 | m | tθ = | 2.5 | m
Δράση 1,35G + 1,5Q (+-) 0,9W |  |  |  |  | m. Έτσι ο έλεγχος διάτρησης |  |  |  | h = | 1 | m | γμικτό = | 20 | KN/m3
Είναι Vsd = N - [ N / ( α * b ) ] * lx * ly = |  |  |  |  | εκφυλίζεται σε έλεγχο της διατομής | [5 empty] | fcd = | 10666.6667
| οπότε Vsd = | 186.3651 | KN |  | σε διάτρηση. | [5 empty] | fyd = | 347826.087
| Σεισμικός συνδυασμός |  |  | max N |  | (δυσμενέστερο)
Είναι Vsd = N - [ N / ( α * b ) ] * lx * ly =
|  | οπότε Vsd = | 123.5307 | KN
και Vsdτελ = Vsd * { 1 + 1,5 * ( ex +ey ) / [ ( bx + by ) 1/2 ] }
| και Vsdτελ = | 187.4697 | KN | maxVsd= | 187.4697 | KN ,
| Vsd = | 27.0637 | KN
Το Vsd ανά μονάδα μήκους θα είναι ίσο με ( Vsd / u ) = | [5 empty] | 27.0637 | KN/m
Ενώ η αντοχή είναι: VRd1 = τRD * κ * ( 1,2 + 40 * pi΄ ) * dκρ, όπου:
κ = 1.6 - d, και πρέπει > 1.0 |  |  |  | Είναι κ = | 0.975 | < 1.0 οπότε
άρα κ = | 1 | τRD = | 220 | Kpa, C | 16 | dκρ = | 0.77468 | m
| plx = | 0.0014599 |  | ply = | 0.0017487
|  | και pi΄= (plx*ply)1/2 = | 0.0015978 |  | επομένως
Είναι : | VRd1 = | 215.4078 | KN > | 27.0637 | KN = Vsd
οπότε δεν απαιτείται οπλισμός διάτρησης και γι΄ αυτό δεν τοποθετείται.
ΕΛΕΓΧΟΣ ΣΕ ΟΛΙΣΘΗΣΗ
Στη διεύθυνση x-x, δεν απαιτείται έλεγχος επειδή υπάρχουν οι συνδετήριες δοκοί.
Διέυθυνση y-y
* Συνδυασμός δράσεων χωρίς σεισμό. | [8 empty] | πέδιλο |  |  | Δεδομένα
Πρέπει να ισχύει: |  | { [ ( Νg + W ) + 1,5 * Nq ] * tanφ } > ( Vg + 1,5 * Vq ) | [5 empty] | όπου : | α = | 2.5 | m | σεπεδ = | 0.15 | ΜΡα
* Νg, το αξονικό που προκύπτει από τη φόρτιση (G+Q), πολλαπλασιασμένο | [8 empty] | b = | 3.8 | m | tθ = | 2.5 | m
με συντελεστή λ = [ G / ( G + Q ) ] |  |  |  | λ = | 0.68421 | Ng = | 597.6435 | KN | h = | 1 | m | γμικτό = | 20 | KN/m3
* Nq, λόγω Q, που είναι : |  |  | Nq = | 221.6278 | KN | [5 empty] | fcd = | 10666.6667
* W, μικτό βάρος εδάφους και θεμελίου, W= |  |  |  |  | 475 | KN |  |  |  |  | fyd = | 347826.087
* Vg = λ * VyG+Q = |  | 136.4805 | KN
* Vq = VyG+Q - Vg, |  | Vq = | 62.991 | KN |  |  |  |  | φ = | 0.43633 | rad
* φ = | 25ο
{ [ ( Νg + W ) + 1,5 * Nq ] * tanφ } = |  |  |  | 655.202 | KN
|  |  | ( Vg + 1,5 * Vq ) = | 230.967 | KN
Είναι : | 655.202 | > | 230.967 |  | οπότε είμαστε εντάξει.
* Συνδυασμός δράσεων με σεισμό.
Πρέπει να ισχύει: |  | [ ( P * tanφ ) / 1,10 ] > Vd = VG+0,3Q (+-) αCD * VE
max N , max My
P = | 1225.9213 | KN |  |  | [ ( P * tanφ ) / 1,10 ] = | 519.6877 | = P |  | φ = | 0.43633 | rad
VG+0,3Q = | -168.1078 | KN
αCD = | 1.9811 |  |  |  | Vd = VG+0,3Q + αCD * VE = | 35.3573 | < P , O.K.
VE = | 102.7029 | KN |  |  | Vd = VG+0,3Q - αCD * VE = | -371.5729 | < P , O.K.
min N , min My
P = | 1127.4403 | KN |  |  | [ ( P * tanφ ) / 1,10 ] = | 477.94 | = P |  | φ = | 0.43633 | rad
VG+0,3Q = | -168.1078 | KN
αCD = | 1.9811 |  |  |  | Vd = VG+0,3Q + αCD * VE = | 35.3573 | < P , O.K.
VE = | 102.7029 | KN |  |  | Vd = VG+0,3Q - αCD * VE = | -371.5729 | < P , O.K.
min Mx
P = | 1127.4689 | KN |  |  | [ ( P * tanφ ) / 1,10 ] = | 477.9521 | = P |  | φ = | 0.43633 | rad
VG+0,3Q = | -168.1078 | KN
αCD = | 3.5 |  |  |  | Vd = VG+0,3Q + αCD * VE = | -40.4673 | < P , O.K.
VE = | 36.4687 | KN |  |  | Vd = VG+0,3Q - αCD * VE = | -295.7482 | < P , O.K.
max Mx
P = | 1194.8927 | KN |  |  | [ ( P * tanφ ) / 1,10 ] = | 506.5342 | = P |  | φ = | 0.43633 | rad
VG+0,3Q = | -168.1078 | KN
αCD = | 3.5 |  |  |  | Vd = VG+0,3Q + αCD * VE = | -40.4673 | < P , O.K.
VE = | 36.4687 | KN |  |  | Vd = VG+0,3Q - αCD * VE = | -295.7482 | < P , O.K.
ΣΥΝΔΕΤΗΡΙΑ ΔΟΚΟΣ | [8 empty] | πέδιλο |  |  | Δεδομένα
| Για C | 16 | και S | 400 |  | Διατομή |  |  | α = | 2.5 | m | σεπεδ = | 0.15 | ΜΡα
|  |  | ο ελάχιστος οπλισμός είναι ρmin = | 0.004 |  | 25 | x | 100 | b = | 3.8 | m | tθ = | 2.5 | m
|  |  | οπότε: Amin = ρmin * (b*h) = | 10 | cm2 |  |  |  | h = | 1 | m | γμικτό = | 20 | KN/m3
[11 empty] | fcd = | 10666.6667
| Τοποθετούνται | [9 empty] | fyd = | 347826.087
άνω | 5 | Φ | 16 | 10.0531 | (cm2) | > Αsmin, O.K. |  |  |  |  | l = | 4.2 | m
κάτω | 5 | Φ | 16 | 10.0531 | (cm2) | > Αsmin, O.K. |  |  |  |  | α (m) = | 5.2 | m
ΔΙΑΣΤΑΣΙΟΛΟΓΗΣΗ ΣΕ ΔΙΑΤΜΗΣΗ
Υπολογίζουμε τις ροπές αντοχής άνω και κάτω. Είναι παντού η ίδια εφόσον έχουμε
τον ίδιο οπλισμό και δεν υπάρχει αξονική δύναμη.
Στήριξη |  | Ίνα | As, τοποθ |  | ω | μsd | Μ, αν.
αριστερά |  | άνω | 10.0531 |  | 0.13113 | 0.12046 | 296.0425
αριστερά |  | κάτω | 10.0531 |  | 0.13113 | 0.12046 | 296.0425
δεξιά |  | άνω | 10.0531 |  | 0.13113 | 0.12046 | 296.0425
δεξιά |  | κάτω | 10.0531 |  | 0.13113 | 0.12046 | 296.0425
ΜΕΣΑΙΑ ΑΝΟΙΓΜΑΤΑ
Άρα : | Vmax = | 169.1671 | KN |  |  | οπότε ζ = Vmin / Vmax = | -1
| Vmin = | -169.1671 | KN | Είναι : | ζ < 0
ΈΛΕΓΧΟΣ ΣΥΝΘΛΙΨΗΣ ΣΚΥΡΟΔΕΜΑΤΟΣ ΚΟΡΜΟΥ :
|  |  |  | Πρέπει: Vsd ' <= VRd2 όπου: Vsd ' max = | 169.1671 | (KN)
και VRd2 = 0.5 x v x fcd x bw x 0.9d
|  | v = | 0.62 | Πρέπει: ν >= 0.5 |  | O.K.
|  | άρα: VRd2 = | 714.24 | (KN) | > Vsd' , O.K.
ΥΠΟΛΟΓΙΣΜΟΣ ΑΠΑΙΤΟΥΜΕΝΩΝ ΣΥΝΔΕΤΗΡΩΝ:
|  | Eίναι: ζ = | -1 | <0
|  |  |  | Vsd1 = 3*(2 + ζ) * τ rd * bw * d = | 155.1 | (KN)
|  |  |  | Vsd2 = 6*(2 + ζ) * τ rd * bw * d = | 310.2 | (KN)
|  | Είναι Vsd' = | 169.1671 | (KN) , Vsd1 < Vsd' < Vsd2
η τέμνουσα παραλαμβάνεται μισή από συνδετήρες και μισή από δισδιαγώνιο οπλισμό
| Vsd ' = | 169.1671 | (KN) |  | Πρέπει Vsd΄΄ < Vcd + Vwd
| Vcd = 0.3 x VRd1 = 0.3 x τRD κ (1.2+40ρl) bw d | [5 empty] | όπου :
| τ rd = | 220 | KPa | για C16
| κ = | 0.64 | (m) | Πρέπει κ > 1.0 |  | Άρα κ = | 1 | O.K.
|  | ρl =Asl/bd = | 0.0041888 | Πρέπει ρl < 0.02 |  | Άρα pl = | 0.0041888 | O.K.
| άρα: | VRd1 = | 46.2123 | KN |  | και Vcd = | 13.8637 | KN
| Πρέπει Vwd > ( Vsd΄ - Vcd ) / 2 , άρα |  |  |  | Vwd > | 77.6517 | KN
|  |  | Asw /S > | 0.00025839
|  |  | Συνδετήρες 2τμητοι Φ | 10 | mm | S = | 1210 | mm
|  | 10ΦLmin = | 160 | (mm)
| S < | h / 3 = | 333.3333 | (mm)
|  | 20Φw = | 200 | (mm) | Τοποθετούμε:
|  | 200 (mm) = | 200 | (mm) | Φ | 10 | / | 160
Διαστασιολόγηση εκτός κρισίμων περιοχών
Άνοιγμα
Εκτός Κρίσιμης Περιοχής: |  |  |  | Πρέπει Vsd ' ' ' <= Vcd + Vwd
| maxVsd ''' = | 169.1671 | (KN) |  | Vcd = VRd1 = | 46.2123 | (KN)
| Vwd >= | 122.9548 | (KN)
Περιορισμοί:
(1 / 5) VRd2 = |  | 142.848 | (KN) | 1 / 5 Vrd2 < Vsd < 2 / 3 VRd2
(2 / 3) VRd2 = |  | 476.16 | (KN) | Smax=0.6d <= 300 (mm)
|  | 576 | mm | Τοποθετούμε:
| Smax = | 300 | mm | Φ | 10 | / | 200
|  | 200 | mm
Υπολογισμός δισδιαγώνιου οπλισμού
Αs = ( Vwd,req / 2 ) / (2 fyd sina )
|  | Είναι tana = | 1 |  | sina = | 0.70711
|  |  |  | As = | 1.5786 | cm2
| Τοποθετούμε : | 2 | Φ | 12 | 2.2619 | cm2 | ανά πλευρά .
ΤΟΙΧΩΜΑ
Εκλογή διαστάσεων πεδίλου σε κάτοψη | [5 empty] | Διατομή
[6 empty] | 0.25 | x | 2
Η προεκλογή θα γίνει για δράση G + Q . | [5 empty] | Δεδομένα
Tα φορτία στον πόδα του υποστυλώματος είναι | [5 empty] | σεπεδ = | 0.15 | ΜΡα
γνωστά από τη δράση G + 0.3Q . Επομένως | [5 empty] | tθ = | 2.5 | m
πρέπει να πολλαπλασιάσουμε με συντελεστή | [5 empty] | γμικτό = | 20 | KN/m3
αναλογίας λ = ( G + Q ) / ( G + 0.3Q ) που είναι :
G = | 6.5 | KN / m2 | Q = | 3 | KN / m2 |  | λ΄ = | 1.2838
* Εύρεση αξονικού φορτίου Ν
Νολ = { [ Ν(G+Q) - I.B.τοιχώματος ] * λ + I.B.τοιχώματος } ,
| Ν(G + Q) = | 159.8788 | KN
| Hτοιχώματος = | 8.6833 | m | Νολ = | 174.4475 | KN (θλιπτική)
| I.B.τοιχώματος = | 108.5417 | KN
* Πρέπει σεπ > ( Ν + Wυπερ.εδ. ) / ( α * b ) , όπου Wυπερ.εδ. = α*b*tθ*γμικτό , άρα
Aπεδ > [ Ν / ( σεπ - tθ*γεδ ) ], όπου: |  |  |  | σεπ = | 0.15 | MPα
άρα : | Aπεδ > | 1.7445 | m2 |  |  | Για α = b είναι α = | 1.3208 | m
* Επειδή το αξονικό φορτίο είναι πολύ μικρό σε σχέση με τις διαστάσεις του πεδίλου ο | [8 empty] | α = | 4 | m
παραπάνω έλεγχος είναι άνευ νοήματος αφού προκύπτουν πολύ μικρές οι διαστάσεις
[6 empty] | του πεδίλου. Έτσι εκλέγουμε κοινό πλάτος πτερυγίων, x = | 1 | m
και προκύπτει : |  | α = | 2.25 | m | b = | 4 | m
Επίσης είναι : |  | Α = | 9 | m2, και |  | Wυπερ.εδ. = | 450 | ΚΝ
* Προεκλογή ύψους πεδίλου h :
Eίναι ( α / 4 ) < h < ( α / 3 ) |  |  | άρα | 1 | < h < | 1.3333
Πρέπει όμως h > |  | 0.7 | m , οπότε μ΄ αυτά, εκλέγουμε H = |  |  |  | 1 | m
[6 empty] | και h = | 0.35 | m
| 1 | 2 | 1
2.25
1
|  | 4 |  | 0.95
Η ελάχιστη απόσταση από γειτονικά πέδιλα είναι : 0.2 * max(α,b).
0.2 * max(α,b) = |  | 0.8 | m , υπάρχει S = |  | 0.95 | m, O.K.
Βάση τοιχώματος
Δ/νση | Φορτία | G + 0.3Q | E | 0.3Eεγκ. | maxN | minN
σεισμού | διατομής
| N | -159.8788 | -82.559 | -10.0523 | -252.4902 | -67.2675
σεισμ. | Mx | 0 | 885.027 | 20.2171 | 905.2441 | -905.2441
κατά x-x | My | 0 | 3.4489 | 29.1297 | 32.5786 | -32.5786
| Vx | 0 | 127.4031 | 2.9103 | 130.3134 | -130.3134
| Vy | 0 | 1.0639 | 8.986 | 10.05 | -10.05
Έλεγχος τάσεων εδάφους για τους σεισμικούς συνδυασμούς
* Οι ροπές και οι τέμνουσες υπολογίζονται από τις σχέσεις :
Μd = Mv (+-) αCD*ME |  |  | και | Vd = Vv (+-) αCD*VE
όπου Μv και Vv , τα φορτία για (G+0.3Q). Ο συντελεστής αCD, βρίσκεται ως εξής :
αCD = 1.2 * ( ΜR / ME ) όπου ΜR η ροπή αντοχής του τοιχώματος και
ΜΕ η ροπή λόγω σεισμού . Πρέπει όμως να είναι αCD < | [5 empty] | 3.5 | όπου
το 3.5 είναι ο συντελεστής συμπεριφοράς του κτιρίου ( q ).
Από τη διαστασιολόγηση του πεδίλου έχουν τοποθετηθεί σε κάθε κρυφοκολώνα :
0 | 0 | Σύνολο : | 17.2788 | cm2 | άρα | ωtot = | 0.22538
lw = | 2 | m | t = | 0.25 | m
max N | [6 empty] | πέδιλο |  |  |  |  | Δεδομένα
[6 empty] | α = | 2.25 | m |  |  |  | σεπεδ = | 0.15 | ΜΡα
|  | Nmax = | -252.4902 | KN |  | b = | 4 | m | fcd = | 10666.6667 |  | tθ = | 2.5 | m
|  | P = Nmax + Wεδ = | 702.4902 | KN |  | h = | 1 | m | fyd = | 347826.087 |  | γμικτό = | 20 | KN/m3
|  |  |  | Είναι vd = ( N / lw * t * fcd ), άρα vd = | -0.047342 | και | ωtot = | 0.22538
| οπότε μx = | 0.11 |  |  |  | ΜR,WB = μx x t x lw x lw x fcd = | 1173.3333 | KNm
|  |  | Μd = Mv (+-) αCD*ME, όπου Μv = | 0 | άρα, Μd = αCD*ME = 1,2*( ΜR / ME ) * ME
| επομένως, Μd = 1,2* ΜR |  |  | ενώ αντίθετα Vd = αCD*VE = 1,2*( ΜR / ME ) * VE
αCD = | 1.5554 | < 3.5 , άρα |  | αCD = | 1.5554
| και έτσι, Μd = | 1408 | KNm |  | και Vd = | 202.6871 | ΚΝ
Mxθ = | 1272.8752 | KNm |  | ex = Mxθ / P = | 1.8119 | > α / 3 = | 1.3333 | m
Άρα απαιτείται συνδετήρια δοκός κατά τη διεύθυνση y - y , η οποία καλείται να
παραλάβει ένα μέρος της ροπής ( ΜαναλΣΔ ). Έχουμε :
Mxθ = | 936.6536 | KNm |  | και ΜαναλΣΔ = | 471.3464 | KNm
|  |  |  | σαναπτ. = P / [ (α - 2ex ) * ( b - 2ey ) ] = | 234.1634 | ΚΝ / m2
|  | Πρέπει σαναπτ. = | 234.1634 | ΚΝ / m2 | < | 300 | ΚΝ / m2 | Ο.Κ.
min N | [6 empty] | πέδιλο |  |  |  |  | Δεδομένα
[6 empty] | α = | 2.25 | m |  |  |  | σεπεδ = | 0.15 | ΜΡα
|  | Nmin = | -67.2675 | KN |  | b = | 4 | m | fcd = | 10666.6667 |  | tθ = | 2.5 | m
|  | P = Nmin + Wεδ = | 517.2675 | KN |  | h = | 1 | m | fyd = | 347826.087 |  | γμικτό = | 20 | KN/m3
|  |  |  | Είναι vd = ( N / lw * t * fcd ), άρα vd = | -0.012613 | και | ωtot = | 0.22538
| οπότε μx = | 0.085 |  |  |  | ΜR,WB = μx x t x lw x lw x fcd = | 906.6667 | KNm
|  |  | Μd = Mv (+-) αCD*ME, όπου Μv = | 0 | άρα, Μd = αCD*ME = 1,2*( ΜR / ME ) * ME
| επομένως, Μd = 1,2* ΜR |  |  | ενώ αντίθετα Vd = αCD*VE = 1,2*( ΜR / ME ) * VE
αCD = | 1.2019 | < 3.5 , άρα |  | αCD = | 1.2019
| και έτσι, Μd = | 1088 | KNm |  | και Vd = | -156.6219 | ΚΝ
Mxθ = | 1192.4146 | KNm |  | ex = Mxθ / P = | 2.3052 | > α / 3 = | 1.3333 | m
Άρα απαιτείται συνδετήρια δοκός κατά τη διεύθυνση y - y , η οποία καλείται να
παραλάβει ένα μέρος της ροπής ( ΜαναλΣΔ ). Έχουμε :
Mxθ = | 689.6899 | KNm |  | και ΜαναλΣΔ = | 398.3101 | KNm
|  |  |  | σαναπτ. = P / [ (α - 2ex ) * ( b - 2ey ) ] = | 172.4225 | ΚΝ / m2
|  | Πρέπει σαναπτ. = | 172.4225 | ΚΝ / m2 | < | 300 | ΚΝ / m2 | Ο.Κ.
ΔΙΑΣΤΑΣΙΟΛΟΓΗΣΗ ΠΕΔΙΛΟΥ ΤΟΙΧΩΜΑΤΟΣ ΣΕ ΚΑΜΨΗ | [9 empty] | πέδιλο |  | Δεδομένα
[9 empty] | α = | 2.25 | m | σεπεδ = | 0.15 | ΜΡα
Δυσμενέστερη είναι η περίπτωση με maxN . | [8 empty] | b = | 4 | m | tθ = | 2.5 | m
ex = | 1.3333 | m | και | σεδαφ. = | 234.1634 | ΚΝ / m2 |  |  | h = | 1 | m | γμικτό = | 20 | KN/m3
|  |  | σεδενεργόομοιόμ. = | 184.1634 | ΚΝ / m2 |  |  |  | fcd = | 10666.6667
[9 empty] | fyd = | 347826.087
1
[5 empty] | Μxπαρ = | 207.1838 | KNm
2.25
| 2ex = | 2.6667
[5 empty] | Μyπαρ = | 122.7756 | KNm
1
4
Διεύθυνση x-x | [5 empty] | pmin = | 1.5 | τοις χιλίοις
Αsmin = ( 1,5 / 1000 )*F
|  | 0.25 |  |  |  | είναι F = | 1.6325 | m2
[6 empty] | επομένως Αsmin = | 24.4875 | cm2
| 0.05 |  | 0.05
[6 empty] | min Φ = | 12 | mm
[6 empty] | max S = | 150 | mm
|  | F |  | 1
|  |  |  | 0.35 |  | Eλάχιστος :
[5 empty] | Φ | 12 | / | 150
2.25
Για υγρά εδάφη ή υπόγειο ορίζοντα κοντά στη στάθμη θεμελίωσης
| Eλάχιστος : |  | Φ | 14 | / | 150
|  | Για τον Αsmin = | 24.4875 | cm2 | έχουμε : |  |  |  |  | πέδιλο |  | Δεδομένα
Φ | 12 | τότε n = | 22 | ράβδοι | Φ | 12 | 24.8814 | cm2 | α = | 2.25 | m | σεπεδ = | 0.15 | ΜΡα
Φ | 14 | τότε n = | 16 | ράβδοι | Φ | 14 | 24.6301 | cm2 | b = | 4 | m | tθ = | 2.5 | m
Mε Φ | 12 |  | τοποθετούνται | 22 | ράβδοι |  | σε απόσταση S = | 95 | h = | 1 | m | γμικτό = | 20 | KN/m3
Mε Φ | 14 |  | τοποθετούνται | 16 | ράβδοι |  | σε απόσταση S = | 130
| οπότε ο ελάχιστος οπλισμός είναι : | [9 empty] | fcd = | 10666.6667
22 | Φ | 12 | / | 95 | και | 24.8814 | cm2 |  |  |  | fyd = | 347826.087
| Είναι bo = | 0.35 | m |  | μsd = ( Mxπεδ ) / (1,2 bo d2 fcd )
| oπότε d = | 0.95 | m |  | μsd = | 0.051243 | και ω = | 0.053394
|  |  |  | Αs,απαιτ. = 1.10*ω*bo*d* ( fcd / fyd ) = | 5.9888 | cm2
| Είναι Αs,απαιτ. | < Αsmin = |  | 24.8814 | cm2
Οπότε τοποθετείται ο ελάχιστος οπλισμός |  |  |  |  | Φ | 12 | / | 95
Η απαίτηση είναι στο κεντρικό Β / 4 κομμάτι να υπάρχει τουλάχιστον ο μισός
του απαιτούμενου οπλισμού. Αν λοιπόν διαταχθούν οι οπλισμοί ομοιόμορφα
θα έχουμε στο κεντρικό 1 / 4 = |  |  |  | 0.5625 | m , | 5.9211 | ράβδους
Έστω : | 6 | Φ | 12 | = | 6.7858 | cm2 | >Αsαπαιτ/2, Ο.Κ.
Έστω : | 5 | Φ | 12 | = | 5.6549 | cm2 | >Αsαπαιτ/2, Ο.Κ.
Διεύθυνση y-y | [5 empty] | pmin = | 1.5 | τοις χιλίοις
Αsmin = ( 1,5 / 1000 )*F
|  | 2 |  |  |  | είναι F = | 3.3825 | m2
[6 empty] | επομένως Αsmin = | 50.7375 | cm2
| 0.05 |  | 0.05
[6 empty] | min Φ = | 12 | mm
[6 empty] | max S = | 150 | mm
|  | F |  |  | 1
|  |  |  | 0.35 |  | Eλάχιστος :
[5 empty] | Φ | 12 | / | 150
4
Για υγρά εδάφη ή υπόγειο ορίζοντα κοντά στη στάθμη θεμελίωσης
| Eλάχιστος : |  | Φ | 14 | / | 150
|  | Για τον Αsmin = | 50.7375 | cm2 | έχουμε : |  |  |  |  | πέδιλο |  | Δεδομένα
Φ | 12 | τότε n = | 45 | ράβδοι | Φ | 12 | 50.8938 | cm2 | α = | 2.25 | m | σεπεδ = | 0.15 | ΜΡα
Φ | 14 | τότε n = | 33 | ράβδοι | Φ | 14 | 50.7996 | cm2 | b = | 4 | m | tθ = | 2.5 | m
Mε Φ | 12 |  | τοποθετούνται | 45 | ράβδοι |  | σε απόσταση S = | 85 | h = | 1 | m | γμικτό = | 20 | KN/m3
Mε Φ | 14 |  | τοποθετούνται | 33 | ράβδοι |  | σε απόσταση S = | 115
| οπότε ο ελάχιστος οπλισμός είναι : | [9 empty] | fcd = | 10666.6667
33 | Φ | 14 | / | 115 | και | 50.7996 | cm2 |  |  |  | fyd = | 347826.087
| Είναι bo = | 2.1 | m |  | μsd = ( Myπεδ ) / (1,2 bo d2 fcd )
| oπότε d = | 0.95 | m |  | μsd = | 0.005061 | και ω = | 0.005381
|  |  |  | Αs,απαιτ. = 1.10*ω*bo*d* ( fcd / fyd ) = | 3.6213 | cm2
| Είναι Αs,απαιτ. | < Αsmin = |  | 50.7996 | cm2
Οπότε τοποθετείται ο ελάχιστος οπλισμός |  |  |  |  | Φ | 14 | / | 115
Η απαίτηση είναι στο κεντρικό Β / 4 κομμάτι να υπάρχει τουλάχιστον ο μισός
του απαιτούμενου οπλισμού. Αν λοιπόν διαταχθούν οι οπλισμοί ομοιόμορφα
θα έχουμε στο κεντρικό 1 / 4 = |  |  |  | 0.5625 | m , | 4.8913 | ράβδους
Έστω : | 5 | Φ | 14 | = | 7.6969 | cm2 | >Αsαπαιτ/2, Ο.Κ.
Έστω : | 4 | Φ | 14 | = | 6.1575 | cm2 | >Αsαπαιτ/2, Ο.Κ.
ΔΙΑΣΤΑΣΙΟΛΟΓΗΣΗ ΠΕΔΙΛΟΥ ΣΕ ΔΙΑΤΜΗΣΗ
Ο έλεγχος γίνεται σε απόσταση d = |  |  |  | 0.95 | m, από την παρειά. Επειδή και στις
δύο διευθύνσεις η διατομή ελέγχου βρίσκεται πολύ κοντά στο άκρο του πεδίλου,
ο έλεγχος σε διάτμηση παραλείπεται. Για την ακρίβεια απομένει τμήμα πάχους
μόλις : | 0.05 | m , για τον έλεγχο σε διάτμηση.
ΕΛΕΓΧΟΣ ΠΕΔΙΛΟΥ ΣΕ ΔΙΑΤΡΗΣΗ
Και ο έλεγχος σε διάτρηση δεν γίνεται
εφόσον, όπως φαίνεται και στο σχήμα
45ο α |  |  |  | 45ο
ΣΥΝΔΕΤΗΡΙΑ ΔΟΚΟΣ | [8 empty] | πέδιλο |  |  | Δεδομένα
| Για C | 16 | και S | 400 |  | Διατομή |  |  | α = | 2.25 | m | σεπεδ = | 0.15 | ΜΡα
|  |  | ο ελάχιστος οπλισμός είναι ρmin = | 0.004 |  | 25 | x | 100 | b = | 4 | m | tθ = | 2.5 | m
|  |  | οπότε: Amin = ρmin * (b*h) = | 10 | cm2 |  |  |  | h = | 1 | m | γμικτό = | 20 | KN/m3
[11 empty] | fcd = | 10666.6667
| Έχουν τοποθετηθεί : | [9 empty] | fyd = | 347826.087
άνω | 5 | Φ | 16 | 10.0531 | (cm2) | > Αsmin, O.K. |  |  |  |  | l = | 4.2 | m
κάτω | 5 | Φ | 16 | 10.0531 | (cm2) | > Αsmin, O.K.
Yπολογίστηκε ότι η Μαν είναι : |  |  |  | Μαν = | 296.0425 | ΚΝm
Στα διπλανά σχήματα είναι :
| M1 |  |  |  |  | M1 = | 471.3464 | ΚΝm
|  | 335.3811 |  |  |  | M2 = | 398.3101 | ΚΝm
[6 empty] | ( M1 / 2 ) = | 235.6732 | ΚΝm
| 1 |  |  |  |  | ( M2 / 2 ) = | 199.155 | ΚΝm
|  | 5.2 |  | M1/2
H Mαν. επαρκεί στη δεξιά
πλευρά και για τις δύο
|  | 5.2 |  |  |  | ροπές. Στην αριστερή όμως
| 1 |  |  | M2/2 |  | πλευρά για την περίπτωση
της Μ1 δεν επαρκεί και για
αυτό τοπθετούμε πρόσθετο
οπλισμό πάνω. Για λόγους
|  | 283.4129 |  |  |  | συμμετρίας τον ίδιο
| M2 |  |  |  |  | πρόσθετο τοποθετούμε και
κάτω αν και δεν χρειάζεται.
|  | Θα πρέπει Μαναλ. = | 335.3811 | ΚΝm
Είναι : | μsd = | 0.13936 | άρα ω = | 0.15409 |  | και Αs,απαιτ. = | 11.8134 | cm2
|  | Υπάρχουν : | 5 | Φ | 16 | 10.0531 | (cm2)
|  | Προσθέτω : | 1 | Φ | 16 | 2.0106 | (cm2)
[5 empty] | Σύνολο : | 12.0637 | (cm2) | Ο.Κ.
ΔΙΑΣΤΑΣΙΟΛΟΓΗΣΗ ΣΕ ΔΙΑΤΜΗΣΗ
Υπολογίζουμε τις ροπές αντοχής άνω και κάτω. Είναι παντού η ίδια εφόσον έχουμε
τον ίδιο οπλισμό και δεν υπάρχει αξονική δύναμη.
Στήριξη |  | Ίνα | As, τοποθ |  | ω | μsd | Μ, αν.
αριστερά |  | άνω | 12.0637 |  | 0.15735 | 0.14216 | 349.3794
αριστερά |  | κάτω | 12.0637 |  | 0.15735 | 0.14216 | 349.3794
δεξιά |  | άνω | 10.0531 |  | 0.13113 | 0.12046 | 296.0425
δεξιά |  | κάτω | 10.0531 |  | 0.13113 | 0.12046 | 296.0425
ΑΚΡΑΙΑ ΑΝΟΙΓΜΑΤΑ
Άρα : | Vmax = | 184.4063 | KN |  |  | οπότε ζ = Vmin / Vmax = | -1
| Vmin = | -184.4063 | KN | Είναι : | ζ < 0
ΈΛΕΓΧΟΣ ΣΥΝΘΛΙΨΗΣ ΣΚΥΡΟΔΕΜΑΤΟΣ ΚΟΡΜΟΥ :
|  |  |  | Πρέπει: Vsd ' <= VRd2 όπου: Vsd ' max = | 184.4063 | (KN)
και VRd2 = 0.5 x v x fcd x bw x 0.9d
|  | v = | 0.62 | Πρέπει: ν >= 0.5 |  | O.K.
|  | άρα: VRd2 = | 714.24 | (KN) | > Vsd' , O.K.
ΥΠΟΛΟΓΙΣΜΟΣ ΑΠΑΙΤΟΥΜΕΝΩΝ ΣΥΝΔΕΤΗΡΩΝ:
|  | Eίναι: ζ = | -1 | <0
|  |  |  | Vsd1 = 3*(2 + ζ) * τ rd * bw * d = | 155.1 | (KN)
|  |  |  | Vsd2 = 6*(2 + ζ) * τ rd * bw * d = | 310.2 | (KN)
|  | Είναι Vsd' = | 184.4063 | (KN) , Vsd1 < Vsd' < Vsd2
η τέμνουσα παραλαμβάνεται μισή από συνδετήρες και μισή από δισδιαγώνιο οπλισμό
| Vsd ' = | 184.4063 | (KN) |  | Πρέπει Vsd΄΄ < Vcd + Vwd
| Vcd = 0.3 x VRd1 = 0.3 x τRD κ (1.2+40ρl) bw d | [5 empty] | όπου :
| τ rd = | 220 | KPa | για C16
| κ = | 0.64 | (m) | Πρέπει κ > 1.0 |  | Άρα κ = | 1 | O.K.
|  | ρl =Asl/bd = | 0.0041888 | Πρέπει ρl < 0.02 |  | Άρα pl = | 0.0041888 | O.K.
| άρα: | VRd1 = | 46.2123 | KN |  | και Vcd = | 13.8637 | KN
| Πρέπει Vwd > Vsd΄ - Vcd, άρα |  |  |  | Vwd > | 85.2713 | KN
|  |  | Asw /S > | 0.00028374
|  |  | Συνδετήρες 2τμητοι Φ | 10 | mm | S = | 1100 | mm
|  | 10ΦLmin = | 160 | (mm)
| S < | h / 3 = | 333.3333 | (mm)
|  | 20Φw = | 200 | (mm) | Τοποθετούμε:
|  | 200 (mm) = | 200 | (mm) | Φ | 10 | / | 160
Διαστασιολόγηση εκτός κρισίμων περιοχών
Άνοιγμα
Εκτός Κρίσιμης Περιοχής: |  |  |  | Πρέπει Vsd ' ' ' <= Vcd + Vwd
| maxVsd ''' = | 184.4063 | (KN) |  | Vcd = VRd1 = | 46.2123 | (KN)
| Vwd >= | 138.194 | (KN)
|  | Asw /S > | 0.00045985
|  | Συνδετήρες 2τμητοι Φ | 10 | mm | S = | 680 | mm
Περιορισμοί:
(1 / 5) VRd2 = |  | 142.848 | (KN) | 1 / 5 Vrd2 < Vsd < 2 / 3 VRd2
(2 / 3) VRd2 = |  | 476.16 | (KN) | Smax=0.6d <= 300 (mm)
|  | 576 | mm | Τοποθετούμε:
| Smax = | 300 | mm | Φ | 10 | / | 200
|  | 200 | mm
Υπολογισμός δισδιαγώνιου οπλισμού
Αs = ( Vwd,req / 2 ) / (2 fyd sina )
|  | Είναι tana = | 1 |  | sina = | 0.70711
|  |  |  | As = | 1.7335 | cm2
| Τοποθετούμε : | 2 | Φ | 12 | 2.2619 | cm2 | ανά πλευρά .

## Διαγράμματα
ΔΙΑΓΡΑΜΜΑΤΑ Μ,V,N ΓΙΑ ΦΟΡΤΙΣΗ 1,35G+1,5Q | [5 empty] | ΔΙΑΓΡΑΜΜΑΤΑ Μ,V,N ΣΕ ΑΚΡΑΙΑ ΠΛΑΙΣΙΑ Χ-Χ
ΣΕΙΣΜΟΣ ΚΑΤΑ Χ-Χ
|  |  | (V) | [6 empty] | (Μ)
912.0429
|  |  | 476.5772 | [5 empty] | 237.6 | 237.6 | 237.6 | 237.6
|  | (+) | 226.8812 | [5 empty] | -118.8 | -118.8 | -118.8 | -118.8 | -221.2567
[7 empty] | 221.2567 | (-) | (-) | (-) | (-) | (-)
|  | -278.7351 |  |  | 278.7351 |  |  | (+) | (+) | (+) | (+) | (+) | 221.2567
|  |  | -226.8812 | (-) |  |  |  | 118.8 | 118.8 | 118.8 | 118.8
-476.5772
-912.0429
[7 empty] | (-) |  |  |  |  | (-)
|  | -278.7351 |  |  | 278.7351 |  |  | (-) | (-) | (-) | (-)
[7 empty] | -885.027 | -237.6 | -237.6 | -237.6 | -237.6 | -885.027
|  |  | (M) | [6 empty] | (V)
| -1509.3076 |  |  |  | -1509.3076
[8 empty] | (-) | (-) | (-) | (-) | (-)
| (-) |  | (+) |  | (-) |  |  |  | -45.6923 | -45.6923 | -45.6923
[8 empty] | -80.9659 |  |  |  | -80.9659
|  |  | 2973.5032 |  |  |  | (+) | (+) | (+) | (+) | (+) |  | (+)
|  | (+) |  | (+)
|  | 754.6538 |  | 754.6538 |  |  | 127.4031 | 54.7255 | 54.7255 | 54.7255 | 54.7255 |  | -127.4031
109.1836
|  |  | (N) | [5 empty] | 87.387 | (N)
[8 empty] | (-) |  | 47.3708
|  | -980.7029 |  | -980.7029 |  |  |  | 32.6615 | (-) | (+) | 7.3547 | 18.2196
|  |  | (-) |  |  |  |  | -18.2196 | -7.3547 | (-) | (-) | -32.6615
|  |  | -278.7351 | [6 empty] | -47.3708 |  | (-)
-87.387
|  | (-) |  | (-) |  |  | (+) |  | (-) |  | (+) |  | -109.1836
|  | -1128.7312 |  | -1128.7312 |  |  | 80.9659 |  | -35.2736 |  | 35.2736 | -80.9659
ΔΙΑΓΡΑΜΜΑΤΑ Μ,V,N ΑΝΕΜΟΦΟΡΤΙΣΗΣ | [5 empty] | ΔΙΑΓΡΑΜΜΑΤΑ Μ,V,N ΣΕ ΑΚΡΑΙΑ ΠΛΑΙΣΙΑ Χ-Χ
ΣΕΙΣΜΟΣ ΚΑΤΑ Ψ-Ψ
|  |  | (V) | [6 empty] | (Μ)
|  |  | 4.3685 |  |  |  |  | -17.8601 | -17.8601 | -17.8601 | -17.8601
[5 empty] | 13.8433 |  |  | -8.9301 | -8.9301 | -8.9301 | -8.9301
[5 empty] | (+) |  | 16.8476 | (-) | (-) | (-) | (-) | (-) | -16.8476
[7 empty] | (-) | (+) | (+) | (+) | (+) | (+)
[9 empty] | 8.9301 | 8.9301 | 8.9301 | 8.9301
|  | -13.8433 | [5 empty] | (-) | (-) | (-) | (-)
(-)
[9 empty] | (+) | (+) | (+) | (+)
|  |  | -49.5104 |  |  |  |  | (+) |  |  |  |  | (-)
[8 empty] | 67.3902 | 17.8601 | 17.8601 | 17.8601 | 17.8601 | 67.3902
(M)
(V)
-50.1724
|  | (-) |  | 28.898 |  |  |  |  | 6.1375 | 3.4346 | 6.1375
| (-) |  |  |  | 28.898 |  |  | (+) | (+) | (+) | (+) | (+)
(+)
[8 empty] | (-) | (-) | (-) | (-) | (-)
|  | (+) | [9 empty] | (+)
(-)
|  | 62.2663 |  |  | -115.9511
[8 empty] | -9.7011 | -4.1137 | -4.1137 | -4.1137 | -4.1137
9.7011
(N)
[10 empty] | (N) | 6.6434 |  | 8.322
|  |  | 13.8433 | [6 empty] | 3.5857 | (+)
[8 empty] | 1.3791 | 0.52797 | (+) |  | 2.5297
[9 empty] | -2.5297 | (-) | -0.52797 | -1.3791
[8 empty] | (-) | (-) | -3.5857
-6.6434
[7 empty] | -8.322 | (+) |  |  |  | (-)
(+)
|  | 4.3685 |  |  | 4.3685
[8 empty] | 2.7029 |  |  |  | -2.7029 | 6.1375
-6.1375
ΔΙΑΓΡΑΜΜΑΤΑ Μ,V,N - ΜΕΣΑΙΟ ΠΛΑΙΣΙΟ Χ-Χ | [5 empty] | ΔΙΑΓΡΑΜΜΑΤΑ Μ,V,N ΣΕ ΑΚΡΑΙΑ ΠΛΑΙΣΙΑ Ψ-Ψ
ΣΕΙΣΜΟΣ ΚΑΤΑ Χ-Χ | [5 empty] | ΣΕΙΣΜΟΣ ΚΑΤΑ Χ-Χ
|  |  | (Μ) | [6 empty] | (Μ)
[10 empty] | -0.76998 |  | -0.76998
[5 empty] | -31.1382 |  | -1.1703 | (-) | -1.54 | (-) | -1.54 | (-) | 1.1703
|  |  |  | (-) |  |  | (-) |  | (+) (-) | 0.76998 | (+) (-) | 0.76998 | (+) (+)
|  | 31.1382 |  |  | -31.1382 |  |  | -4.6192 | [5 empty] | 1.1703
|  | (+) | [6 empty] | -3.0391 |  | -3.0391
|  | (+) |  |  | (-) |  | -3.4489 | (+) (-) | -4.5382 | (+) (-) | -4.5382 | (+) (-) | 3.4489
| 31.1382 | [5 empty] | (-) | 1.1703 | (+) (-) | 1.54 | (+) (-) | 1.54 | (+) (+) | -1.1703
[10 empty] | 3.0391 |  | 3.0391
4.6192
| (-) |  |  | (+)
| -31.1382 |  |  | 31.1382 |  |  |  | (+) |  | (+) |  | (+) |  | (-)
[8 empty] | 3.4489 |  | 4.5382 |  | 4.5382 |  | -3.4489
|  |  | (V) | [6 empty] | (V)
[9 empty] | 0.32204 |  | 0.24838 | 0.32204
[7 empty] | 0.32204 | [6 empty] | 0.32204
| 7.298 | [7 empty] | 1.2711
[7 empty] | 1.2711 |  |  |  | 0.98035 |  |  | 1.2711
[9 empty] | (+) |  | (+) |  | (+)
|  | -6.166 |  | -6.166
| 7.298 |  |  |  | 7.298
[8 empty] | 1.0639 |  | 1.4 |  | 1.4 | 1.0639
|  |  | (N) | [6 empty] | (Ν) | 0.83705 |  |  | 1.0639
[10 empty] | 0.56291 | (+) |  | (+)
| 7.298 | [6 empty] | (-) |  | (-) | -0.56291
[7 empty] | -1.0639 |  |  | -0.83705
|  | (+) | [5 empty] | -0.32204 | 0.073662 |  |  | -0.073662 | 0.32204
6.166
(-)
-7.298
-6.166
| 6.166 | [6 empty] | -1.5931 | 0.3644 |  |  | -0.3644 | 1.5931
ΔΙΑΓΡΑΜΜΑΤΑ Μ,V,N - ΜΕΣΑΙΟ ΠΛΑΙΣΙΟ Χ-Χ | [5 empty] | ΔΙΑΓΡΑΜΜΑΤΑ Μ,V,N ΣΕ ΑΚΡΑΙΑ ΠΛΑΙΣΙΑ Ψ-Ψ
ΣΕΙΣΜΟΣ ΚΑΤΑ Ψ-Ψ | [5 empty] | ΣΕΙΣΜΟΣ ΚΑΤΑ Ψ-Ψ
|  |  | (Μ) | [6 empty] | (Μ)
[10 empty] | -6.0084 |  | -6.0084
| -0.83421 | [6 empty] | 9.8846 |  | 12.0168 |  | 12.0168 | (-) | -9.8846
|  | (-) | [5 empty] | (+) | 6.0084 | (+) | 6.0084 | (+) |  | (-)
| -0.83421 |  |  | 0.83421 |  |  | 9.8846 | [6 empty] | -39.0143
[10 empty] | -23.715 |  | -23.715
| (-) |  |  | (+) |  |  | (-) | 29.1297 | (-) | 35.4132 | (-) | 35.4132 | (-) (+) | -29.1297
[7 empty] | -9.8846 | (+) | -12.0168 | (+) | -12.0168 | (+) | 9.8846 | (-)
[5 empty] | 0.83421 |  |  |  | 23.715 |  | 23.715
39.0143
|  | (+) |  |  | (-)
|  | 0.83421 |  |  | -0.83421
[7 empty] | (-) |  | (-) |  | (-) |  | (+)
[7 empty] | -29.1297 |  | -35.4132 |  | -35.4132 |  | 29.1297
|  |  | (V) | [6 empty] | (V)
|  | 0.16519 |  | 0.16519
[8 empty] | (-) |  |  |  | (-)
[8 empty] | -0.32204 |  | -0.24838 |  |  | -0.32204
[8 empty] | (-) |  | (-) |  | (-)
-0.98035
[8 empty] | -1.2711 |  |  |  |  | -1.2711
|  | -0.19552 |  | -0.19552
[7 empty] | 8.986 |  | 10.9244 |  | 10.9244 |  |  | 8.986
|  |  | (N) |  |  |  | 8.986 |  | 6.7641 | (Ν)
[8 empty] | (+) |  | (+) | 4.1603
[5 empty] | 0.19552 | [5 empty] | (-) |  | (-)
[7 empty] | 2.6378 |  | -4.1603 |  |  | -6.7641 |  | -2.6378
[10 empty] | -0.69965 | 0.69965 |  | -8.986
(+)
(-)
-0.19552
|  | -0.16519 |  |  | 0.16519 |  | 13.0493 |  |  | -3.4612 | 3.4612 |  |  | -13.0493
ΔΙΑΓΡΑΜΜΑΤΑ Μ,V,N - ΠΛΑΙΣΙΟ Ψ4-Ψ8 | [5 empty] | ΔΙΑΓΡΑΜΜΑΤΑ Μ,V,N ΣΕ ΕΣΩΤΕΡΙΚΑ ΠΛΑΙΣΙΑ Χ-Χ
ΣΕΙΣΜΟΣ ΚΑΤΑ Χ-Χ | [5 empty] | ΦΟΡΤΙΣΗ G+0,3Q
(Μ)
[5 empty] | -23.2793 |  |  | A | B | C D | E | F
|  | 23.2793 |  | (-) | -23.2793
|  | (+) (+) |  |  | (-)
23.2793
(M)
| (-) |  |  | (+)
| -27.2199 |  |  | 27.2199 |  |  |  |  | -68.1307 |  | -68.1307
-42.4701
|  |  | (V) | [5 empty] | (+) | (+) | (+)
| 6.2174 |  |  |  | 6.2174
-2.5723
(Q)
80.3169
[7 empty] | 54.1128 | 58.8733 | 53.9389 | 49.0039
| 6.2174 |  |  |  | 6.2174 |  |  | (+) | (+) | (+) | (+) | (+)
[8 empty] | (-) | (-) | (-) | (-) | (-)
[10 empty] | -49.0039 | -53.9389 | -58.8733 | -54.1128
|  |  | (N) | [5 empty] | -80.3169
6.2174
(+)
| 2.5723 |  |  | -2.5723
(-)
-6.2174
| 2.5723 |  |  | -2.5723
ΔΙΑΓΡΑΜΜΑΤΑ Μ,V,N - ΠΛΑΙΣΙΟ Ψ4-Ψ8 | [5 empty] | ΔΙΑΓΡΑΜΜΑΤΑ Μ,V,N ΣΕ ΑΚΡΑΙΑ ΠΛΑΙΣΙΑ Χ-Χ
ΣΕΙΣΜΟΣ ΚΑΤΑ Ψ-Ψ | [5 empty] | ΦΟΡΤΙΣΗ G+0,3Q
(Μ)
| -318.4138 | [6 empty] | A | B | C D | E | F
| -318.4138 | (-) |  | 318.4138
| (-) |  |  | (+)
318.4138
(M)
|  | (+) |  |  | (+)
|  | 372.3125 |  |  | -372.3125 |  |  |  | -14.7041 |  | -14.7041
[7 empty] | -6.2216 |  |  | -18.4011 |  |  | -6.2216
|  |  | (V) | [5 empty] | (+) | (+) | (+)
[8 empty] | 3.4422 |  | 8.2763 |  | 3.4422
|  |  | 35.1838 | [5 empty] | 10.1571 |  | 10.1571
(Q)
18.4635
[7 empty] | 13.4739 | 19.8103 | 20.521 | 21.7897
|  | -85.0411 |  | -85.0411 |  |  |  | (+) | (+) | (+) | (+) | (+)
[8 empty] | (-) | (-) | (-) | (-) | (-)
[10 empty] | -21.7897 | -20.521 | -19.8103 | -13.4739
|  |  | (N) | [5 empty] | -18.4635
85.0411
(+)
(-)
-85.0411
|  | -35.1838 |  |  | 35.1838
ΔΙΑΓΡΑΜΜΑΤΑ Μ,V,N - ΠΛΑΙΣΙΟ Ψ3-Ψ7
ΣΕΙΣΜΟΣ ΚΑΤΑ Χ-Χ
(Μ)
-7.7598
|  | 7.7598 |  | (-) | -7.7598
|  | (+) (+) |  |  | (-)
7.7598
| (-) |  |  | (+)
| -9.0733 |  |  | 9.0733
(V)
| 2.0725 |  |  |  | 2.0725
-0.85743
| 2.0725 |  |  |  | 2.0725
(N)
2.0725
(+)
| 0.85743 |  |  | -0.85743
(-)
-2.0725
| 0.85743 |  |  | -0.85743
ΔΙΑΓΡΑΜΜΑΤΑ Μ,V,N - ΠΛΑΙΣΙΟ Ψ3-Ψ7
ΣΕΙΣΜΟΣ ΚΑΤΑ Ψ-Ψ
(Μ)
-338.1293
| -338.1293 | (-) |  | 338.1293
| (-) |  |  | (+)
338.1293
|  | (+) |  |  | (+)
|  | 395.3653 |  |  | -395.3653
(V)
37.3624
|  | -90.3066 |  | -90.3066
(N)
90.3066
(+)
(-)
-90.3066
|  | -37.3624 |  |  | 37.3624
ΔΙΑΓΡΑΜΜΑΤΑ Μ,V,N ΓΙΑ ΦΟΡΤΙΣΗ G+0,3Q
ΑΠΌ ΤΑ ΗΔΗ ΥΠΑΡΧΟΝΤΑ ΓΙΑ 1,35g+1,5Q ΜΕ ΓΡΑΜΜΙΚΗ ΑΝΑΛΟΓΙΑ ΚΑΤΑ ΠΡΟΣΕΓΓΙΣΗ
(V)
553.7564
281.1963
|  | (+) | 142.0061
|  | -168.1078 |  |  | 168.1078
|  |  | -142.0061 | (-)
-281.1963
-553.7564
|  | -168.1078 |  |  | 168.1078
(M)
| -910.2776 |  |  |  | -910.2776
| (-) |  | (+) |  | (-)
1793.8163
|  | (+) |  | (+)
|  | 455.1388 |  | 455.1388
(N)
|  | -592.0301 |  | -592.0301
(-)
-168.1078
|  | (-) |  | (-)
|  | -740.0585 |  | -740.0585
ΔΙΑΓΡΑΜΜΑΤΑ Μ,V,N ΠΕΡΙΜΕΤΡΙΚΗΣ ΔΟΚΟΥ ΚΑΤA Υ-Υ
ΑΠΌ ΤΑ ΗΔΗ ΥΠΑΡΧΟΝΤΑ ΓΙΑ 1,35g+1,5Q ΜΕ ΓΡΑΜΜΙΚΗ ΑΝΑΛΟΓΙΑ ΚΑΤΑ ΠΡΟΣΕΓΓΙΣΗ
| A | B |  | C | D
(M)
-37.4694
| -13.8752 |  |  |  | -13.8752
|  | (+) | (+) | (+)
7.2829
|  | 33.2195 |  | 33.2195
(Q)
36.4453
| 28.8341 | 27.7961
|  | (+) | (+) | (+)
|  | (-) | (-) | (-)
|  |  |  | -27.7961 | -28.8341
-36.4453
ΔΙΑΓΡΑΜΜΑΤΑ Μ,V,N ΔΟΚΟΥ ΠΡΟΣΤΕΓΑΣΜΑΤΟΣ
| A | B |  | C | D
(M)
-41.3419
| -7.0563 |  |  |  | -7.0563
|  | (+) | (+) | (+)
|  | 7.7276 |  | 7.7276
48.0071
(Q)
57.6445
22.7527
(+)
| 9.0292 |  |  | (+)
|  | (-) |  |  | -9.0292
(-)
-22.7527
-57.6445
(-)
(-)
(-)
(-)
(+)
(-)
(-)
(+)
(-)
(+)
(-)
(+)
(-)
(+)
(+)
(-)
(-)
(-)
(+)
(-)
(-)
(+)
(+)
(+)
(-)
(+)
(+)
(-)
(+)
(+)
(-)
(+)
(-)
(+)
(+)
(+)
(+)
(+)
(+)
(-)
(+)
(-)
(-)
(+)
(-)
(-)
(+)
(+)
(-)
(+)
(+)
(-)
(-)
(+)
(-)
(-)
(+)
(+)
(-)

## Περ. Δοκοί
Διαστασιολόγηση ΠΕΡΙΜΕΤΡΙΚΩΝ ΔΟΚΩΝ κ' ΔΟΚΟΥ ΠΡΟΣΤΕΓΑΣΜΑΤΟΣ
σε M+N, V για το συνδυασμό δράσεων ΜΕ ΣΕΙΣΜΟ :
ΠΕΡΙΜΕΤΡΙΚΗ ΔΟΚΟΣ κατά X: |  |  | Διατομή:
|  |  | 0.25 | x | 0.7 |  |  |  |  | C | S
λ = | 0.55744 | [8 empty] | 16 | 400
p = | 17.97 | 16.98 | 16.98 | 16.98 | 17.97 | Beton 2
λ * p = | 10.0172 | 9.4653 | 9.4653 | 9.4653 | 10.0172 |  |  |  |  | Πλάτος τοιχείου | 2 | m
| Α | Β | Γ Δ | Ε | Ζ
μήκος: | 3.2 | 5.2 | 5.2 | 5.2 | 3.2
| Ροπές από | Ροπές από | Ροπές από | Μέγιστες | Μέγιστες
Διατομή | G + 0.3Q | σεισμό x - x | σεισμό y - y | αρνητικές | θετικές
| (ΚNm) | (ΚNm) | (ΚNm) | (ΚNm) | (ΚNm)
A | -6.2216 | 221.2567 | 16.8476 | -232.5326 | 220.0894
Β αριστ | -14.7041 | 118.8 | 8.9301 | -136.1831 | 106.7749
Β δεξιά | -14.7041 | 118.8 | 8.9301 | -136.1831 | 106.7749
Γ αριστ | -18.4011 | 118.8 | 8.9301 | -139.8801 | 103.0779
Γ δεξιά | -18.4011 | 118.8 | 8.9301 | -139.8801 | 103.0779
G+0.3Q(+-)Ex(+-)0.3*Ey
Στήριξη Α:
M(+) = | 137.2823 | (KNm)
M(-) = | -149.7254 | (KNm)
Άνω πέλμα: (ορθογωνική δοκός)
Nd = | -93.0469 | (KN) | Αξονική στην παρειά
Msd = | 177.6395 | (KNm)
μsd = | 0.15293 | ω = | 0.17051 | As = | 8.6275 | (cm2)
| από το Beton 2 έχω : | 2 | Φ | 16 | 4.0212 | (cm2)
|  | 1 | Φ | 14 | 1.5394 | (cm2)
Total: | 5.5606 | (cm2) | Χρειάζεται πρόσθετος οπλισμός
| Προσθέτω : | 2 | Φ | 14 | 3.0788
|  |  |  | Total: | 8.6394 | O.K.
Κάτω πέλμα: (ορθογωνική δοκός)
Nd = | 93.0469 | (KN) | Αξονική στην παρειά
Msd = | 109.3682 | (KNm)
μsd = | 0.094153 | ω = | 0.10115 | As = | 5.1182 | (cm2)
από το beton 2 έχω: |  | 2 | Φ | 16 | 4.0212 | (cm2)
|  | 1 | Φ | 14 | 1.5394 | (cm2)
Total: | 5.5606 | (cm2) | Επαρκούν
| Δεν Προσθέτω | 0 | Φ | 0 | 0
|  |  |  | Total: | 5.5606 | O.K.
Στήριξη B:
M(+) = | 106.7749 | (KNm) | M+ παρ = | 96.0974 | (KNm)
M(-) = | -136.1831 | (KNm) | M- παρ = | -122.5648 | (KNm)
Άνω πέλμα: (ορθογωνική δοκός)
Nd = | 39.0104 | (KN) | Αξονική στην παρειά
Msd = | 110.4716 | (KNm)
μsd = | 0.095103 | ω = | 0.10222 | As = | 5.1725 | (cm2)
| από το Beton 2 έχω : | 2 | Φ | 16 | 4.0212 | (cm2)
|  | 1 | Φ | 14 | 1.5394 | (cm2)
Total: | 5.5606 | (cm2) | Επαρκούν
| Δεν Προσθέτω | 0 | Φ | 0 | 0
|  |  |  | Total: | 5.5606 | O.K.
Κάτω πέλμα: (ορθογωνική δοκός)
Nd = | 83.79 | (KN) | Αξονική στην παρειά
Msd = | 70.1225 | (KNm)
μsd = | 0.060367 | ω = | 0.063383 | As = | 3.2074 | (cm2)
| από το Beton 2 έχω : | 2 | Φ | 16 | 4.0212 | (cm2)
|  | 1 | Φ | 14 | 1.5394 | (cm2)
Total: | 5.5606 | (cm2) | Επαρκούν
| Δεν Προσθέτω | 0 | Φ | 0 | 0
|  |  |  | Total: | 5.5606 | O.K.
Στήριξη Γ:
M+ = | 103.0779 | (KNm) | M+ παρ = | 92.7701 | (KNm)
M- = | -139.8801 | (KNm) | M- παρ = | -125.892 | (KNm)
Άνω πέλμα: (ορθογωνική δοκός)
Nd = | -1.6063 | (KN) | Αξονική στην παρειά
Msd = | 126.39 | (KNm)
μsd = | 0.10881 | ω = | 0.11788 | As = | 5.9643 | (cm2)
| από το Beton 2 έχω : | 2 | Φ | 16 | 4.0212 | (cm2)
|  | 1 | Φ | 14 | 1.5394 | (cm2)
Total: | 5.5606 | (cm2) | Χρειάζεται πρόσθετος οπλισμός
| Προσθέτω : | 1 | Φ | 14 | 1.5394
|  |  |  | Total: | 7.1 | O.K.
Κάτω πέλμα: (ορθογωνική δοκός)
Nd = | 40.7051 | (KN) | Αξονική στην παρειά
Msd = | 80.1516 | (KNm)
μsd = | 0.069001 | ω = | 0.072936 | As = | 3.6907 | (cm2)
| από το Beton 2 έχω : | 2 | Φ | 16 | 4.0212 | (cm2)
|  | 1 | Φ | 14 | 1.5394 | (cm2)
Total: | 5.5606 | (cm2) | Επαρκούν
| Δεν Προσθέτω | 0 | Φ | 0 | 0
|  |  |  | Total: | 5.5606 | O.K.
ΔΙΑΣΤΑΣΙΟΛΟΓΗΣΗΣΗ σε ΔΙΑΤΜΗΣΗ: |  |  |  | Διατομή:
ΙΚΑΝΟΤΙΚΟΣ ΣΧΕΔΙΑΣΜΟΣ: |  |  |  | 0.25 | x | 0.7
Αναλαμβανόμενες Ροπές:
Στον παρακάτω πίνακα είναι ω = [ Αsτοπ - ( Νd / fyd ) ] / [ b d ( fcd / fyd ) ]
και Μαν = μsd b d2 fcd + 0.31Nd , όπου Νd μπαίνει με το πρόσημο.
Στήριξη | Ίνα | As, τοποθ | ω | μsd | Μ, αν.
A | άνω | 8.6394 | 0.22361 | 0.19327 | 195.6541
A | κάτω | 5.5606 | 0.057026 | 0.054619 | 92.2899
B | άνω | 5.5606 | 0.087729 | 0.082709 | 108.1679
B | κάτω | 5.5606 | 0.062286 | 0.059512 | 95.1044
Γ | άνω | 7.1 | 0.14123 | 0.12892 | 149.2538
Γ | κάτω | 5.5606 | 0.086766 | 0.081845 | 107.6901
Οι ικανοτικές τέμνουσες είναι : V,di = V,P( G + 0.3Q ) + 1.2 ( M2' - M1 ) / L
Θα πρέπει όμως να είναι : 1.2 ( Μ2' - Μ1 ) / L < ( 3.5 VE ) / 1.2
VE = VExx+
| Θέση | V (G+0.3Q) | 0.3 * VEyy | 3.5VE / 1.2
| A | 13.4739 | 82.8071 | 241.5208
| B αρ | -18.4635 | 82.8071 | 241.5208
| B δεξ | 19.8103 | 46.7227 | 136.2745
| Γ αρ | -21.7897 | 46.7227 | 136.2745
| Γ δεξ | 20.521 | 46.7227 | 136.2745
|  | Σεισμός | Σεισμός
| 1.2(M2'-M1) | V, d1 (KN) | 1.2(M2-M1') | V, d1 (KN) |  | M' : άνω πέλμα
Θέση | L |  | L |  |  | Μ : κάτω πέλμα
A | 120.3139 | 133.7877 | -82.9481 | -69.4742
B αρ | 120.3139 | 101.8504 | -82.9481 | -101.4115
B δεξ | 56.3108 | 76.1211 | -63.7456 | -43.9354
Γ αρ | 56.3108 | 34.5211 | -63.7456 | -85.5353
Γ δεξ | 67.0288 | 87.5498 | -67.0288 | -46.5078
ΤΕΜΝΟΥΣΕΣ ΣΤΙΣ ΠΑΡΕΙΕΣ κ' ΣΕ ΑΠΟΣΤΑΣΗ 2h ΑΠΟ ΑΥΤΕΣ:
| Σεισμός |  | Σεισμός | ζ = V'min / V'max |  |  |  | Απόλυτες τιμές Τεμνουσών:
VA ' | 133.7877 | VA ' | -69.4742 | -0.51929 | -1.9257 | -0.51929 |  |  | 133.7877 | 69.4742
VA ' ' ' | 119.7637 | VA ' ' ' | -55.4502 | [5 empty] | 119.7637 | 55.4502
VB ' αρ | 98.8452 | VB ' αρ | -98.4064 | -0.99556 | -1.0045 | -0.99556 |  |  | 98.8452 | 98.4064
VB ' ' ' αρ | 84.8212 | VB ' ' ' αρ | -84.3824 | [5 empty] | 84.8212 | 84.3824
VB ' δεξ | 73.2815 | VB ' δεξ | -41.0958 | -0.56079 | -1.7832 | -0.56079 |  |  | 73.2815 | 41.0958
VB ' ' ' δεξ | 60.03 | VB ' ' ' δεξ | -27.8443 | [5 empty] | 60.03 | 27.8443
VΓ ' αρ | 31.6815 | VΓ ' αρ | -82.6957 | -2.6102 | -0.38311 | -0.38311 |  |  | 31.6815 | 82.6957
VΓ ' ' ' αρ | 18.43 | VΓ ' ' ' αρ | -69.4443 | [5 empty] | 18.43 | 69.4443
VΓ ' δεξ | 84.7102 | VΓ ' δεξ | -43.6683 | -0.5155 | -1.9399 | -0.5155 |  |  | 84.7102 | 43.6683
VΓ ' ' ' δεξ | 71.4588 | VΓ ' ' ' δεξ | -30.4168 | [5 empty] | 71.4588 | 30.4168
ΈΛΕΓΧΟΣ ΣΥΝΘΛΙΨΗΣ ΣΚΥΡΟΔΕΜΑΤΟΣ:
|  |  | Πρέπει: Vsd ' <= VRd2 όπου: Vsd ' max = | 133.7877 | (KN)
και VRd2 = 0.5 x v x fcd x bw x 0.9d
| v = | 0.62 | Πρέπει: ν >= 0.5 |  | O.K.
| άρα: VRd2 = | 491.04 | (KN) | > Vsd' , O.K.
ΥΠΟΛΟΓΙΣΜΟΣ ΑΠΑΙΤΟΥΜΕΝΩΝ ΣΥΝΔΕΤΗΡΩΝ:
Στήριξη Α: |  | Εντός Κρίσιμης Περιοχής:
| Eίναι: ζ = | -0.51929 | <0
|  | Vsd1 = 3*(2 + ζ) * τ rd * bw * d = | 161.2497 | (KN)
|  | Vsd2 = 6*(2 + ζ) * τ rd * bw * d = | 322.4993 | (KN)
| Είναι Vsd' = | 133.7877 | (KN) , < Vsd1
η τέμνουσα παραλαμβάνεται αποκλειστικά από συνδετήρες
η διαστασιολόγηση γίνεται όπως και στις δοκούς χωρίς σεισμό
Vsd ' = | 133.7877 | (KN) |  | Πρέπει Vsd΄΄ < Vcd + Vwd
Vcd = 0.3 x VRd1 = 0.3 x τRD κ (1.2+40ρl) bw d |  |  |  |  | όπου :
τ rd = | 220 | KPa | για C16
κ = | 0.94 | (m) | Πρέπει κ > 1.0 |  | Άρα κ = | 1 | O.K.
| ρl =Asl/bd = | 0.005236 | Πρέπει ρl < 0.02 |  | Άρα pl = | 0.005236 | O.K.
άρα: | VRd1 = | 48.0929 | KN |  | και Vcd = | 14.4279 | KN
| Vwd > | 119.3598 | KN
|  | Asw /S > | 0.00057771
|  | Συνδετήρες 2τμητοι Φ | 8 | mm | S = | 340 | mm
| 10ΦLmin = | 140 | (mm)
S < | h / 3 = | 233.3333 | (mm)
| 20Φw = | 160 | (mm) | Τοποθετούμε:
| 200 (mm) = | 200 | (mm) | Φ | 8 | / | 140
Στήριξη Β αρ: |  | Εντός Κρίσιμης Περιοχής:
| Eίναι: ζ = | -0.99556 | <0
|  | Vsd1 = 3*(2 + ζ) * τ rd * bw * d = | 109.3835 | (KN)
|  | Vsd2 = 6*(2 + ζ) * τ rd * bw * d = | 218.7669 | (KN)
| Είναι Vsd' = | 98.8452 | (KN) , < Vsd1
η τέμνουσα παραλαμβάνεται αποκλειστικά από συνδετήρες
η διαστασιολόγηση γίνεται όπως και στις δοκούς χωρίς σεισμό
Vsd ' = | 98.8452 | (KN) |  | Πρέπει Vsd΄΄ < Vcd + Vwd
Vcd = 0.3 x VRd1 = 0.3 x τRD κ (1.2+40ρl) bw d |  |  |  |  | όπου :
τ rd = | 220 | KPa | για C16
κ = | 0.94 | (m) | Πρέπει κ > 1.0 |  | Άρα κ = | 1 | O.K.
| ρl =Asl/bd = | 0.0033701 | Πρέπει ρl < 0.02 |  | Άρα pl = | 0.0033701 | O.K.
άρα: | VRd1 = | 45.5461 | KN |  | και Vcd = | 13.6638 | KN
| Vwd > | 85.1814 | KN
|  | Asw /S > | 0.00041228
|  | Συνδετήρες 2τμητοι Φ | 8 | mm | S = | 480 | mm
| 10ΦLmin = | 140 | (mm)
S < | h / 3 = | 233.3333 | (mm)
| 20Φw = | 160 | (mm) | Τοποθετούμε:
| 200 (mm) = | 200 | (mm) | Φ | 8 | / | 140
Στήριξη Β δεξ: |  | Εντός Κρίσιμης Περιοχής:
| Eίναι: ζ = | -0.56079 | <0
|  | Vsd1 = 3*(2 + ζ) * τ rd * bw * d = | 156.7296 | (KN)
|  | Vsd2 = 6*(2 + ζ) * τ rd * bw * d = | 313.4592 | (KN)
| Είναι Vsd' = | 73.2815 | (KN) , < Vsd1
η τέμνουσα παραλαμβάνεται αποκλειστικά από συνδετήρες
η διαστασιολόγηση γίνεται όπως και στις δοκούς χωρίς σεισμό
Vsd ' = | 73.2815 | (KN) |  | Πρέπει Vsd΄΄ < Vcd + Vwd
Vcd = 0.3 x VRd1 = 0.3 x τRD κ (1.2+40ρl) bw d |  |  |  |  | όπου :
τ rd = | 220 | KPa | για C16
κ = | 0.94 | (m) | Πρέπει κ > 1.0 |  | Άρα κ = | 1 | O.K.
| ρl =Asl/bd = | 0.0033701 | Πρέπει ρl < 0.02 |  | Άρα pl = | 0.0033701 | O.K.
άρα: | VRd1 = | 45.5461 | KN |  | και Vcd = | 13.6638 | KN
| Vwd > | 59.6176 | KN
|  | Asw /S > | 0.00028855
|  | Συνδετήρες 2τμητοι Φ | 8 | mm | S = | 690 | mm
| 10ΦLmin = | 140 | (mm)
S < | h / 3 = | 233.3333 | (mm)
| 20Φw = | 160 | (mm) | Τοποθετούμε:
| 200 (mm) = | 200 | (mm) | Φ | 8 | / | 140
Στήριξη Γ αρ: |  | Εντός Κρίσιμης Περιοχής:
| Eίναι: ζ = | -0.38311 | <0
|  | Vsd1 = 3*(2 + ζ) * τ rd * bw * d = | 176.0794 | (KN)
|  | Vsd2 = 6*(2 + ζ) * τ rd * bw * d = | 352.1589 | (KN)
| Είναι Vsd' = | 82.6957 | (KN) , < Vsd1
η τέμνουσα παραλαμβάνεται αποκλειστικά από συνδετήρες
η διαστασιολόγηση γίνεται όπως και στις δοκούς χωρίς σεισμό
Vsd ' = | 82.6957 | (KN) |  | Πρέπει Vsd΄΄ < Vcd + Vwd
Vcd = 0.3 x VRd1 = 0.3 x τRD κ (1.2+40ρl) bw d |  |  |  |  | όπου :
τ rd = | 220 | KPa | για C16
κ = | 0.94 | (m) | Πρέπει κ > 1.0 |  | Άρα κ = | 1 | O.K.
| ρl =Asl/bd = | 0.004303 | Πρέπει ρl < 0.02 |  | Άρα pl = | 0.004303 | O.K.
άρα: | VRd1 = | 46.8195 | KN |  | και Vcd = | 14.0459 | KN
| Vwd > | 68.6499 | KN
|  | Asw /S > | 0.00033227
|  | Συνδετήρες 2τμητοι Φ | 8 | mm | S = | 600 | mm
| 10ΦLmin = | 140 | (mm)
S < | h / 3 = | 233.3333 | (mm)
| 20Φw = | 160 | (mm) | Τοποθετούμε:
| 200 (mm) = | 200 | (mm) | Φ | 8 | / | 140
Στήριξη Γ δεξ: |  | Εντός Κρίσιμης Περιοχής:
| Eίναι: ζ = | -0.5155 | <0
|  | Vsd1 = 3*(2 + ζ) * τ rd * bw * d = | 161.6619 | (KN)
|  | Vsd2 = 6*(2 + ζ) * τ rd * bw * d = | 323.3238 | (KN)
| Είναι Vsd' = | 84.7102 | (KN) , < Vsd1
η τέμνουσα παραλαμβάνεται αποκλειστικά από συνδετήρες
η διαστασιολόγηση γίνεται όπως και στις δοκούς χωρίς σεισμό
Vsd ' = | 84.7102 | (KN) |  | Πρέπει Vsd΄΄ < Vcd + Vwd
Vcd = 0.3 x VRd1 = 0.3 x τRD κ (1.2+40ρl) bw d |  |  |  |  | όπου :
τ rd = | 220 | KPa | για C16
κ = | 0.94 | (m) | Πρέπει κ > 1.0 |  | Άρα κ = | 1 | O.K.
| ρl =Asl/bd = | 0.004303 | Πρέπει ρl < 0.02 |  | Άρα pl = | 0.004303 | O.K.
άρα: | VRd1 = | 46.8195 | KN |  | και Vcd = | 14.0459 | KN
| Vwd > | 70.6644 | KN
|  | Asw /S > | 0.00034202
|  | Συνδετήρες 2τμητοι Φ | 8 | mm | S = | 580 | mm
| 10ΦLmin = | 140 | (mm)
S < | h / 3 = | 233.3333 | (mm)
| 20Φw = | 160 | (mm) | Τοποθετούμε:
| 200 (mm) = | 200 | (mm) | Φ | 8 | / | 140
Διαστασιολόγηση εκτός κρισίμων περιοχών
Άνοιγμα ΑΒ :
Εκτός Κρίσιμης Περιοχής: |  |  |  | Πρέπει Vsd ' ' ' <= Vcd + Vwd
| maxVsd ''' = | 119.7637 | (KN) |  | Vcd = VRd1 = | 45.5461 | (KN)
| Vwd >= | 74.2175 | (KN)
Άνοιγμα ΒΓ :
Εκτός Κρίσιμης Περιοχής: |  |  |  | Πρέπει Vsd ' ' ' <= Vcd + Vwd
| maxVsd ''' = | 69.4443 | (KN) |  | Vcd = VRd1 = | 45.5461 | (KN)
| Vwd >= | 23.8982 | (KN)
Άνοιγμα ΓΔ :
| Εκτός Κρίσιμης Περιοχής: |  |  | Πρέπει Vsd ' ' ' <= Vcd + Vwd
| maxVsd ''' = | 71.4588 | (KN) |  | Vcd = VRd1 = | 46.8195 | (KN)
| Vwd >= | 24.6393 | (KN)
| Είναι maxVwd = | 74.2175 | (KN) |  | maxVsd''' = | 119.7637 | (KN)
|  | Asw /S > | 0.00035922
|  | Συνδετήρες 2τμητοι Φ | 8 | mm | S = | 550 | mm
Περιορισμοί:
(1 / 5) VRd2 = |  | 98.208 | (KN) | 1 / 5 Vrd2 < Vsd < 2 / 3 VRd2
(2 / 3) VRd2 = |  | 327.36 | (KN) | Smax=0.6d <= 300 (mm)
| Smax = | 420 | mm | Τοποθετούμε:
|  | 300 | mm | Φ | 8 | / | 300
ΠΕΡΙΜΕΤΡΙΚΗ ΔΟΚΟΣ κατά Y: |  |  | Διατομή:
|  |  | 0.25 | x | 0.7 |  |  |  |  | C | S
λ = | 0.55744 | [8 empty] | 16 | 400
p = | 14.691 |  | 12.759 |  | 14.691 | Beton 2
λ * p = | 8.1893 |  | 7.1124 |  | 8.1893 |  |  |  |  | Πλάτος τοιχείου | 2 | m
| Α | Β |  | Γ | Δ
μήκος: | 6.025 |  | 6.2 |  | 6.025
| Ροπές από | Ροπές από | Ροπές από | Μέγιστες | Μέγιστες
Διατομή | G + 0.3Q | σεισμό y - y | σεισμό x - x | αρνητικές | θετικές
| (ΚNm) | (ΚNm) | (ΚNm) | (ΚNm) | (ΚNm)
A | -13.8752 | 9.8846 | 1.1703 | -24.1109 | -3.6395
Β αριστ | -37.4694 | 12.0168 | 1.54 | -49.9482 | -24.9906
Β δεξιά | -37.4694 | 12.0168 | 1.54 | -49.9482 | -24.9906
Στήριξη Α:
M(+) = | -3.6395 | (KNm) | M+ παρ = | -3.2755 | (KNm)
M(-) = | -24.1109 | (KNm) | M- παρ = | -21.6998 | (KNm)
Άνω πέλμα: (ορθογωνική δοκός)
Nd = | -9.5678 | (KN) | Αξονική στην παρειά
Msd = | 24.6659 | (KNm)
μsd = | 0.021234 | ω = | 0.021621 | As = | 1.094 | (cm2)
| από το Beton 2 έχω : | 2 | Φ | 16 | 4.0212 | (cm2)
|  | 1 | Φ | 14 | 1.5394 | (cm2)
Total: | 5.5606 | (cm2) | Επαρκούν
| Δεν Προσθέτω | 0 | Φ | 0 | 0
|  |  |  | Total: | 5.5606 | O.K.
Κάτω πέλμα: (ορθογωνική δοκός)
Nd = | 9.5678 | (KN) | Αξονική στην παρειά
Msd = | -6.2416 | (KNm)
μsd = | 0.0053732 | ω = | 0.0062833 | As = | 0.31796 | (cm2)
από το beton 2 έχω: |  | 2 | Φ | 16 | 4.0212 | (cm2)
|  | 1 | Φ | 14 | 1.5394 | (cm2)
Total: | 5.5606 | (cm2) | Επαρκούν
| Δεν Προσθέτω | 0 | Φ | 0 | 0
|  |  |  | Total: | 5.5606 | O.K.
Στήριξη B:
M(+) = | -24.9906 | (KNm) | M+ παρ = | -22.4915 | (KNm)
M(-) = | -49.9482 | (KNm) | M- παρ = | -44.9534 | (KNm)
Άνω πέλμα: (ορθογωνική δοκός)
Nd = | -6.5626 | (KN) | Αξονική στην παρειά
Msd = | 46.9878 | (KNm)
μsd = | 0.040451 | ω = | 0.041696 | As = | 2.1098 | (cm2)
| από το Beton 2 έχω : | 2 | Φ | 16 | 4.0212 | (cm2)
|  | 1 | Φ | 14 | 1.5394 | (cm2)
Total: | 5.5606 | (cm2) | Επαρκούν
| Δεν Προσθέτω | 0 | Φ | 0 | 0
|  |  |  | Total: | 5.5606 | O.K.
Κάτω πέλμα: (ορθογωνική δοκός)
Nd = | 6.5626 | (KN) | Αξονική στην παρειά
Msd = | -20.4571 | (KNm)
μsd = | 0.017611 | ω = | 0.017992 | As = | 0.9104 | (cm2)
| από το Beton 2 έχω : | 2 | Φ | 16 | 4.0212 | (cm2)
|  | 1 | Φ | 14 | 1.5394 | (cm2)
Total: | 5.5606 | (cm2) | Επαρκούν
| Δεν Προσθέτω | 0 | Φ | 0 | 0
|  |  |  | Total: | 5.5606 | O.K.
ΔΙΑΣΤΑΣΙΟΛΟΓΗΣΗΣΗ σε ΔΙΑΤΜΗΣΗ: |  |  |  | Διατομή:
ΙΚΑΝΟΤΙΚΟΣ ΣΧΕΔΙΑΣΜΟΣ: |  |  |  | 0.25 | x | 0.7
Αναλαμβανόμενες Ροπές:
Στον παρακάτω πίνακα είναι ω = [ Αsτοπ - ( Νd / fyd ) ] / [ b d ( fcd / fyd ) ]
και Μαν = μsd b d2 fcd + 0.31Nd , όπου Νd μπαίνει με το πρόσημο.
Στήριξη | Ίνα | As, τοποθ | ω | μsd | Μ, αν.
A | άνω | 5.5606 | 0.11533 | 0.10698 | 127.2379
A | κάτω | 5.5606 | 0.10446 | 0.097532 | 110.327
B | άνω | 5.5606 | 0.11362 | 0.10551 | 120.5243
B | κάτω | 5.5606 | 0.10616 | 0.099026 | 117.0627
Οι ικανοτικές τέμνουσες είναι : V,di = V,P( G + 0.3Q ) + 1.2 ( M2' - M1 ) / L
Θα πρέπει όμως να είναι : 1.2 ( Μ2' - Μ1 ) / L < ( 3.5 VE ) / 1.2
VE = VExx+
| Θέση | V (G+0.3Q) | 0.3 * VEyy | 3.5VE / 1.2
| A | 28.8341 | 2.7345 | 7.9755
| B αρ | -36.4453 | 2.7345 | 7.9755
| B δεξ | 27.7961 | 2.0127 | 5.8704
|  | Σεισμός | Σεισμός
| 1.2(M2'-M1) | V, d1 (KN) | 1.2(M2-M1') | V, d1 (KN) |  | M' : άνω πέλμα
Θέση | L |  | L |  |  | Μ : κάτω πέλμα
A | 51.4317 | 36.8096 | -48.6003 | 20.8586
B αρ | 51.4317 | -28.4698 | -48.6003 | -44.4209
B δεξ | 49.1559 | 33.6665 | -49.1559 | 21.9257
ΤΕΜΝΟΥΣΕΣ ΣΤΙΣ ΠΑΡΕΙΕΣ κ' ΣΕ ΑΠΟΣΤΑΣΗ 2h ΑΠΟ ΑΥΤΕΣ:
| Σεισμός |  | Σεισμός | ζ = V'min / V'max |  |  |  | Απόλυτες τιμές Τεμνουσών:
VA ' | 35.7859 | VA ' | 19.8349 | 0.55427 | 1.8042 | 0.55427 |  |  | 35.7859 | 19.8349
VA ' ' ' | 24.3209 | VA ' ' ' | 8.3698 | [5 empty] | 24.3209 | 8.3698
VB ' αρ | -30.1077 | VB ' αρ | -46.0587 | 1.5298 | 0.65368 | 0.65368 |  |  | 30.1077 | 46.0587
VB ' ' ' αρ | -41.5728 | VB ' ' ' αρ | -57.5238 | [5 empty] | 41.5728 | 57.5238
VB ' δεξ | 32.2441 | VB ' δεξ | 20.5033 | 0.63588 | 1.5726 | 0.63588 |  |  | 32.2441 | 20.5033
VB ' ' ' δεξ | 22.2868 | VB ' ' ' δεξ | 10.5459 | [5 empty] | 22.2868 | 10.5459
ΈΛΕΓΧΟΣ ΣΥΝΘΛΙΨΗΣ ΣΚΥΡΟΔΕΜΑΤΟΣ:
|  |  | Πρέπει: Vsd ' <= VRd2 όπου: Vsd ' max = | 46.0587 | (KN)
και VRd2 = 0.5 x v x fcd x bw x 0.9d
| v = | 0.62 | Πρέπει: ν >= 0.5 |  | O.K.
| άρα: VRd2 = | 491.04 | (KN) | > Vsd' , O.K.
ΥΠΟΛΟΓΙΣΜΟΣ ΑΠΑΙΤΟΥΜΕΝΩΝ ΣΥΝΔΕΤΗΡΩΝ:
Στήριξη Α: |  | Εντός Κρίσιμης Περιοχής:
| Eίναι: ζ = | 0.55427 | >0
η τέμνουσα παραλαμβάνεται αποκλειστικά από συνδετήρες
η διαστασιολόγηση γίνεται όπως και στις δοκούς χωρίς σεισμό
Vsd ' = | 35.7859 | (KN) |  | Πρέπει Vsd΄΄ < Vcd + Vwd
Vcd = 0.3 x VRd1 = 0.3 x τRD κ (1.2+40ρl) bw d |  |  |  |  | όπου :
τ rd = | 220 | KPa | για C16
κ = | 0.94 | (m) | Πρέπει κ > 1.0 |  | Άρα κ = | 1 | O.K.
| ρl =Asl/bd = | 0.0033701 | Πρέπει ρl < 0.02 |  | Άρα pl = | 0.0033701 | O.K.
άρα: | VRd1 = | 45.5461 | KN |  | και Vcd = | 13.6638 | KN
| Vwd > | 22.1221 | KN
|  | Asw /S > | 0.00010707
|  | Συνδετήρες 2τμητοι Φ | 8 | mm | S = | 1870 | mm
| 10ΦLmin = | 140 | (mm)
S < | h / 3 = | 233.3333 | (mm)
| 20Φw = | 160 | (mm) | Τοποθετούμε:
| 200 (mm) = | 200 | (mm) | Φ | 8 | / | 140
Στήριξη Β αρ: |  | Εντός Κρίσιμης Περιοχής:
| Eίναι: ζ = | 0.65368 | >0
η τέμνουσα παραλαμβάνεται αποκλειστικά από συνδετήρες
η διαστασιολόγηση γίνεται όπως και στις δοκούς χωρίς σεισμό
Vsd ' = | 46.0587 | (KN) |  | Πρέπει Vsd΄΄ < Vcd + Vwd
Vcd = 0.3 x VRd1 = 0.3 x τRD κ (1.2+40ρl) bw d |  |  |  |  | όπου :
τ rd = | 220 | KPa | για C16
κ = | 0.94 | (m) | Πρέπει κ > 1.0 |  | Άρα κ = | 1 | O.K.
| ρl =Asl/bd = | 0.0033701 | Πρέπει ρl < 0.02 |  | Άρα pl = | 0.0033701 | O.K.
άρα: | VRd1 = | 45.5461 | KN |  | και Vcd = | 13.6638 | KN
| Vwd > | 32.3949 | KN
|  | Asw /S > | 0.00015679
|  | Συνδετήρες 2τμητοι Φ | 8 | mm | S = | 1280 | mm
| 10ΦLmin = | 140 | (mm)
S < | h / 3 = | 233.3333 | (mm)
| 20Φw = | 160 | (mm) | Τοποθετούμε:
| 200 (mm) = | 200 | (mm) | Φ | 8 | / | 140
Στήριξη Β δεξ: |  | Εντός Κρίσιμης Περιοχής:
| Eίναι: ζ = | 0.63588 | >0
η τέμνουσα παραλαμβάνεται αποκλειστικά από συνδετήρες
η διαστασιολόγηση γίνεται όπως και στις δοκούς χωρίς σεισμό
Vsd ' = | 32.2441 | (KN) |  | Πρέπει Vsd΄΄ < Vcd + Vwd
Vcd = 0.3 x VRd1 = 0.3 x τRD κ (1.2+40ρl) bw d |  |  |  |  | όπου :
τ rd = | 220 | KPa | για C16
κ = | 0.94 | (m) | Πρέπει κ > 1.0 |  | Άρα κ = | 1 | O.K.
| ρl =Asl/bd = | 0.0033701 | Πρέπει ρl < 0.02 |  | Άρα pl = | 0.0033701 | O.K.
άρα: | VRd1 = | 45.5461 | KN |  | και Vcd = | 13.6638 | KN
| Vwd > | 18.5802 | KN
|  | Asw /S > | 8.993e-05
|  | Συνδετήρες 2τμητοι Φ | 8 | mm | S = | 2230 | mm
| 10ΦLmin = | 140 | (mm)
S < | h / 3 = | 233.3333 | (mm)
| 20Φw = | 160 | (mm) | Τοποθετούμε:
| 200 (mm) = | 200 | (mm) | Φ | 8 | / | 140
Διαστασιολόγηση εκτός κρισίμων περιοχών
Άνοιγμα ΑΒ :
Εκτός Κρίσιμης Περιοχής: |  |  |  | Πρέπει Vsd ' ' ' <= Vcd + Vwd
| maxVsd ''' = | 57.5238 | (KN) |  | Vcd = VRd1 = | 45.5461 | (KN)
| Vwd >= | 11.9776 | (KN)
Άνοιγμα ΒΓ :
Εκτός Κρίσιμης Περιοχής: |  |  |  | Πρέπει Vsd ' ' ' <= Vcd + Vwd
| maxVsd ''' = | 69.4443 | (KN) |  | Vcd = VRd1 = | 45.5461 | (KN)
| Vwd >= | 23.8982 | (KN)
| Είναι maxVwd = | 23.8982 | (KN) |  | maxVsd''' = | 69.4443 | (KN)
|  | Asw /S > | 0.00011567
|  | Συνδετήρες 2τμητοι Φ | 8 | mm | S = | 1730 | mm
Περιορισμοί:
(1 / 5) VRd2 = |  | 98.208 | (KN) | Vsd < 1 / 5 VRd2
(2 / 3) VRd2 = |  | 327.36 | (KN) | Smax=0.8d <= 300 (mm)
| Smax = | 560 | mm | Τοποθετούμε:
|  | 300 | mm | Φ | 8 | / | 300
ΔΟΚΟΣ ΠΡΟΣΤΕΓΑΣΜΑΤΟΣ: |  |  | Διατομή:
|  |  | 0.35 | x | 0.7 |  |  |  |  | C | S
[10 empty] | 16 | 400
18.595
λ * p = | 5.275 |  |  |  | 5.275 | Beton 2 |  |  |  | Πλάτος τοιχείου | 2 | m
| Α | Β |  | Γ | Δ
μήκος: | 6.025 |  | 6.2 |  | 6.025
| Ροπές από | Ροπές από | Ροπές από | Μέγιστες | Μέγιστες
Διατομή | G + 0.3Q | σεισμό y - y | σεισμό x - x | αρνητικές | θετικές
| (ΚNm) | (ΚNm) | (ΚNm) | (ΚNm) | (ΚNm)
A | -7.0563 | 39.0143 | 4.6192 | -47.4564 | 33.3438
Β αριστ | -41.3419 | 23.715 | 3.0391 | -65.9686 | -16.7152
Β δεξιά | -41.3419 | 23.715 | 3.0391 | -65.9686 | -16.7152
ΥΠΟΛΟΓΙΣΜΟΣ ΣΤΡΕΠΤΙΚΩΝ ΡΟΠΩΝ: |  |  |  | Στρεπτική ροπή υπάρχει μόνο στο
μεσσαίο άνοιγμα , η οποία δημιουργείται από το φορτίο του προστεγάσματος .
g = | 5.25 | (KN / m2) |  |  | Pπροστ. = g +0,3q = | 5.55 | (kN/m2)
q = | 1 | (KN / m2)
οπότε Μrd = Pπροστ. x2,05x(2,05/2 + 0,35/2) |  |  |  |  | M rd = | 13.653 | (KNm)
Tο μεσσαίο άνοιγμα λοιπόν καταπονείται από ένα ομοιόμορφο στρεπτικό φορτίο
M rd = | 13.653 | (KNm)
Τ sd = (Mrd*lb)/2 = |  |  |  | T sd = | 42.3243 | (KNm)
T ' sd = Tsd - 0,2xMrd = |  |  |  | T ' sd = | 39.5937 | (KNm)
T '' sd = Tsd - (0,2+0,7)xMrd = |  |  |  | T '' sd = | 30.0366 | (KNm)
T'''sd = Tsd - (0,2+2x0,7)xMrd = |  |  |  | T ''' sd = | 20.4795 | (KNm)
Tsd
|  |  |  | T'''sd | T''sd T'sd
|  | T'sd T''sd | T'''sd
Tsd
Στήριξη Α:
M(+) = | 33.3438 | (KNm) |  |  | συνοδεύεται με τέμνουσα VA = | -1.7636 | (KN)
M(-) = | -47.4564 | (KNm) |  |  | συνοδεύεται με τέμνουσα VA = | 19.822 | (KN)
| M(+) παρ = | 32.9544 | (KNm)
| M(-) παρ = | -47.8458 | (KNm)
Άνω πέλμα: (ορθογωνική δοκός)
Msd = | 32.9544 | (KNm)
μsd = | 0.020264 | ω = | 0.020643 | As = | 1.4623 | (cm2)
| από το Beton 2 έχω : | 3 | Φ | 14 | 4.6181 | (cm2)
|  | 2 | Φ | 14 | 3.0788 | (cm2)
Total: | 7.6969 | (cm2) | Επαρκούν
| Δεν Προσθέτω | 0 | Φ | 0 | 0
|  |  |  | Total: | 7.6969 | O.K.
Κάτω πέλμα: (ορθογωνική δοκός)
Msd = | 47.8458 | (KNm)
μsd = | 0.029421 | ω = | 0.030027 | As = | 2.1271 | (cm2)
από το beton 2 έχω: |  | 3 | Φ | 14 | 4.6181 | (cm2)
|  | 2 | Φ | 14 | 3.0788 | (cm2)
Total: | 7.6969 | (cm2) | Επαρκούν
| Δεν Προσθέτω | 0 | Φ | 0 | 0
|  |  |  | Total: | 7.6969 | O.K.
Στήριξη B:
M(+) = | -16.7152 | (KNm) | M+ παρ = | -15.0437 | (KNm)
M(-) = | -65.9686 | (KNm) | M- παρ = | -59.3718 | (KNm)
Άνω πέλμα: (ορθογωνική δοκός)
Msd = | 15.0437 | (KNm)
μsd = | 0.0092506 | ω = | 0.0098882 | As = | 0.70048 | (cm2)
| από το Beton 2 έχω : | 3 | Φ | 14 | 4.6181 | (cm2)
|  | 2 | Φ | 14 | 3.0788 | (cm2)
Total: | 7.6969 | (cm2) | Επαρκούν
| Δεν Προσθέτω | 0 | Φ | 0 | 0
|  |  |  | Total: | 7.6969 | O.K.
Κάτω πέλμα: (ορθογωνική δοκός)
Msd = | 59.3718 | (KNm)
μsd = | 0.036509 | ω = | 0.037489 | As = | 2.6557 | (cm2)
| από το Beton 2 έχω : | 3 | Φ | 14 | 4.6181 | (cm2)
|  | 2 | Φ | 14 | 3.0788 | (cm2)
Total: | 7.6969 | (cm2) | Επαρκούν
| Δεν Προσθέτω | 0 | Φ | 0 | 0
|  |  |  | Total: | 7.6969 | O.K.
ΔΙΑΣΤΑΣΙΟΛΟΓΗΣΗΣΗ σε ΔΙΑΤΜΗΣΗ: |  |  |  | Διατομή:
ΙΚΑΝΟΤΙΚΟΣ ΣΧΕΔΙΑΣΜΟΣ: |  |  |  | 0.35 | x | 0.7
Αναλαμβανόμενες Ροπές:
Στον παρακάτω πίνακα είναι ω = ( Αsτοπ ) / [ b d ( fcd / fyd ) ]
και Μαν = μsd b d2 fcd , όπου Νd μπαίνει με το πρόσημο.
Στήριξη | Ίνα | As, τοποθ | ω | μsd | Μ, αν.
A | άνω | 7.6969 | 0.10865 | 0.1012 | 164.5677
A | κάτω | 7.6969 | 0.10865 | 0.1012 | 164.5677
B | άνω | 7.6969 | 0.10865 | 0.1012 | 164.5677
B | κάτω | 7.6969 | 0.10865 | 0.1012 | 164.5677
Οι ικανοτικές τέμνουσες είναι : V,di = V,P( G + 0.3Q ) + 1.2 ( M2' - M1 ) / L
Θα πρέπει όμως να είναι : 1.2 ( Μ2' - Μ1 ) / L < ( 3.5 VE ) / 1.2
VE = VExx+
| Θέση | V (G+0.3Q) | 0.3 * VEyy | 3.5VE / 1.2
| A | 9.0292 | 10.7928 | 31.4791
| B αρ | -22.7527 | 10.7928 | 31.4791
| B δεξ | 57.6445 | 7.9441 | 23.1703
|  | Σεισμός | Σεισμός
| 1.2(M2'-M1) | V, d1 (KN) | 1.2(M2-M1') | V, d1 (KN) |  | M' : άνω πέλμα
Θέση | L |  | L |  |  | Μ : κάτω πέλμα
A | 57.743 | 40.5083 | 57.743 | -22.4499
B αρ | 57.743 | 8.7264 | 57.743 | -54.2318
B δεξ | 56.7475 | 80.8148 | 56.7475 | 34.4742
ΤΕΜΝΟΥΣΕΣ ΣΤΙΣ ΠΑΡΕΙΕΣ κ' ΣΕ ΑΠΟΣΤΑΣΗ 2h ΑΠΟ ΑΥΤΕΣ:
| Σεισμός |  | Σεισμός | ζ = V'min / V'max |  |  |  | Απόλυτες τιμές Τεμνουσών:
VA ' | 39.8489 | VA ' | -23.1093 | -0.57992 | -1.7244 | -0.57992 |  |  | 39.8489 | 23.1093
VA ' ' ' | 32.4639 | VA ' ' ' | -30.4943 | [5 empty] | 32.4639 | 30.4943
VB ' αρ | 7.6714 | VB ' αρ | -55.2868 | -7.2068 | -0.13876 | -0.13876 |  |  | 7.6714 | 55.2868
VB ' ' ' αρ | 0.28642 | VB ' ' ' αρ | -62.6718 | [5 empty] | 0.28642 | 62.6718
VB ' δεξ | 77.0958 | VB ' δεξ | 30.7552 | 0.39892 | 2.5068 | 0.39892 |  |  | 77.0958 | 30.7552
VB ' ' ' δεξ | 51.0628 | VB ' ' ' δεξ | 4.7222 | [5 empty] | 51.0628 | 4.7222
ΈΛΕΓΧΟΣ ΣΥΝΘΛΙΨΗΣ ΣΚΥΡΟΔΕΜΑΤΟΣ:
|  |  | Πρέπει: Vsd ' <= VRd2 όπου: Vsd ' max = | 77.0958 | (KN)
και VRd2 = 0.5 x v x fcd x bw x 0.9d
| v = | 0.62 | Πρέπει: ν >= 0.5 |  | O.K.
| άρα: VRd2 = | 687.456 | (KN) | > Vsd' , O.K.
ΥΠΟΛΟΓΙΣΜΟΣ ΑΠΑΙΤΟΥΜΕΝΩΝ ΣΥΝΔΕΤΗΡΩΝ:
Στήριξη Α: |  | Εντός Κρίσιμης Περιοχής:
| Eίναι: ζ = | -0.57992 | <0
|  | Vsd1 = 3*(2 + ζ) * τ rd * bw * d = | 216.5052 | (KN)
|  | Vsd2 = 6*(2 + ζ) * τ rd * bw * d = | 433.0103 | (KN)
| Είναι Vsd' = | 39.8489 | (KN) , < Vsd1
η τέμνουσα παραλαμβάνεται αποκλειστικά από συνδετήρες
η διαστασιολόγηση γίνεται όπως και στις δοκούς χωρίς σεισμό
Vsd ' = | 39.8489 | (KN) |  | Πρέπει Vsd΄΄ < Vcd + Vwd
Vcd = 0.3 x VRd1 = 0.3 x τRD κ (1.2+40ρl) bw d |  |  |  |  | όπου :
τ rd = | 220 | KPa | για C16
κ = | 0.94 | (m) | Πρέπει κ > 1.0 |  | Άρα κ = | 1 | O.K.
| ρl =Asl/bd = | 0.003332 | Πρέπει ρl < 0.02 |  | Άρα pl = | 0.003332 | O.K.
άρα: | VRd1 = | 63.6918 | KN |  | και Vcd = | 19.1076 | KN
| Vwd > | 20.7414 | KN | Asw /S > | 0.00010039
|  | Συνδετήρες 2τμητοι Φ | 8 | mm | S = | 2000 | mm
| 10ΦLmin = | 140 | (mm)
S < | h / 3 = | 233.3333 | (mm)
| 20Φw = | 160 | (mm) | Τοποθετούμε:
| 200 (mm) = | 200 | (mm) | Φ | 8 | / | 140
Στήριξη Β αρ: |  | Εντός Κρίσιμης Περιοχής:
| Eίναι: ζ = | -0.13876 | <0
|  | Vsd1 = 3*(2 + ζ) * τ rd * bw * d = | 283.7651 | (KN)
|  | Vsd2 = 6*(2 + ζ) * τ rd * bw * d = | 567.5302 | (KN)
| Είναι Vsd' = | 55.2868 | (KN) , < Vsd1
η τέμνουσα παραλαμβάνεται αποκλειστικά από συνδετήρες
η διαστασιολόγηση γίνεται όπως και στις δοκούς χωρίς σεισμό
Vsd ' = | 55.2868 | (KN) |  | Πρέπει Vsd΄΄ < Vcd + Vwd
Vcd = 0.3 x VRd1 = 0.3 x τRD κ (1.2+40ρl) bw d |  |  |  |  | όπου :
τ rd = | 220 | KPa | για C16
κ = | 0.94 | (m) | Πρέπει κ > 1.0 |  | Άρα κ = | 1 | O.K.
| ρl =Asl/bd = | 0.003332 | Πρέπει ρl < 0.02 |  | Άρα pl = | 0.003332 | O.K.
άρα: | VRd1 = | 63.6918 | KN |  | και Vcd = | 19.1076 | KN
| Vwd > | 36.1792 | KN | Asw /S > | 0.00037281
|  | Συνδετήρες 2τμητοι Φ | 8 | mm | S = | 530 | mm
| 10ΦLmin = | 140 | (mm)
S < | h / 3 = | 233.3333 | (mm)
| 20Φw = | 160 | (mm) | Τοποθετούμε:
| 200 (mm) = | 200 | (mm) | Φ | 8 | / | 140
Στήριξη Β δεξ: |  | Εντός Κρίσιμης Περιοχής:
Οπλισμός διάτμησης από κάμψη
| Eίναι: ζ = | 0.39892 | >0
η τέμνουσα παραλαμβάνεται αποκλειστικά από συνδετήρες
η διαστασιολόγηση γίνεται όπως και στις δοκούς χωρίς σεισμό
Vsd ' = | 77.0958 | (KN) |  | Πρέπει Vsd΄΄ < Vcd + Vwd
Vcd = 0.3 x VRd1 = 0.3 x τRD κ (1.2+40ρl) bw d |  |  |  |  | όπου :
τ rd = | 220 | KPa | για C16
κ = | 0.94 | (m) | Πρέπει κ > 1.0 |  | Άρα κ = | 1 | O.K.
| ρl =Asl/bd = | 0.003332 | Πρέπει ρl < 0.02 |  | Άρα pl = | 0.003332 | O.K.
άρα: | VRd1 = | 63.6918 | KN |  | και Vcd = | 19.1076 | KN
| Vwd > | 57.9883 | KN
|  | Asw /S > | 0.00028067
|  | Συνδετήρες 2τμητοι Φ | 8 | mm | S = | 716.3716 | mm
Στήριξη Β δεξ: |  | Οπλισμός διάτμησης από στρέψη
Πρέπει Τsd' < TRd2 όπου ΤRd2 = ( Asw / s ) * 2 * Aef * fywd
Tsd' = | 39.5937 | (KNm) | Aef = | 0.18714 | m2 | Beton II
| για δίτμητους Φ | 8 | S < | 330.5465 | mm
Κάμψη + Στρέψη |  |  | S = | 226.1821 | mm
Περιορισμοί
| 10ΦLmin = | 140 | (mm)
S < | h / 3 = | 233.3333 | (mm)
| 20Φw = | 160 | (mm) | Τοποθετούμε:
| 200 (mm) = | 200 | (mm) | Φ | 8 | / | 140
|  | Στο Βετοn II είχαμε υπολογίσει Φ | 8 | / | 125
οπότε παραμένουν αυτοί οι οπλισμοί .
Διαστασιολόγηση εκτός κρισίμων περιοχών
Άνοιγμα ΑΒ :
Εκτός Κρίσιμης Περιοχής: |  |  |  | Πρέπει Vsd ' ' ' <= Vcd + Vwd
| maxVsd ''' = | 62.6718 | (KN) |  | Vcd = VRd1 = | 63.6918 | (KN)
| Vwd >= | -1.0201 | (KN)
| Vwd < 0 | οπότε θα τοποθετηθούν οι ελάχιστοι συνδετήρες
Περιορισμοί: | [9 empty] | maxVsd ''' = | 62.6718
(1 / 5) VRd2 = |  | 137.4912 | (KN) | Vsd < 1 / 5 VRd2
(2 / 3) VRd2 = |  | 458.304 | (KN) | Smax=0.8d <= 300 (mm)
| Smax = | 528 | mm | Τοποθετούμε:
|  | 300 | mm | Φ | 8 | / | 300
|  | Στο Βετοn II είχαμε υπολογίσει Φ | 8 | / | 300
οπότε παραμένουν αυτοί οι οπλισμοί .
Άνοιγμα ΒC :
Εκτός Κρίσιμης Περιοχής: |  |  |  | Πρέπει Vsd ' ' ' <= Vcd + Vwd
| maxVsd ''' = | 51.0628 | (KN) |  | Vcd = VRd1 = | 63.6918 | (KN)
| Vwd >= | -12.629 | (KN)
| Vwd < 0 | οπότε θα τοποθετηθούν οι ελάχιστοι συνδετήρες
Περιορισμοί: | [9 empty] | maxVsd ''' = | 51.0628
(1 / 5) VRd2 = |  | 137.4912 | (KN) | Vsd < 1 / 5 VRd2
(2 / 3) VRd2 = |  | 458.304 | (KN) | Smax=0.8d <= 300 (mm)
| Smax = | 528 | mm | Τοποθετούμε:
|  | 300 | mm | Φ | 8 | / | 300
|  | Στο Βετοn II είχαμε υπολογίσει Φ | 8 | / | 175
οπότε παραμένουν αυτοί οι οπλισμοί .

## Στύλοι Εισόδου
ΔΙΑΣΤΑΣΙΟΛΟΓΗΣΗ ΥΠΟΣΤΥΛΩΜΑΤΩΝ ΕΙΣΟΔΟΥ σε ΛΥΓΙΣΜΟ, M+N, V
για τους ΣΥΝΔΥΑΣΜΟΥΣ ΔΡΑΣΕΩΝ:
ΓΡΑΜΜΙΚΗ ΠΑΡΕΜΒΟΛΗ - Ροπή Αδράνειας - Περιμετρικής δοκού κατά y
i) 1.35G + 1.50Q + (1.50ψ1W). Άνεμος μόνο κατά x | [12 empty] | bm = | 0.7192 | (m)
i i) G + 0.3Q (+-)Ex (+-)0.3Ey | [5 empty] | Διατομή |  |  |  | Υλικά |  |  | bw / bm = | 0.34761 |  | hf / h = | 0.28571 | Τιμές από πίνακα
i i i) G + 0.3Q (+-)0.3Ex (+-)Ey | [5 empty] | 0.4 | x | 0.4 |  | C | 16 |  | x1 = | 0.34 |  | y1 = | 0.25 | 448 | 452
[10 empty] | S | 400 |  | x2 = | 0.36 |  | y2 = | 0.3 | 464 | 468
[13 empty] | a = | 0.28571 |  | 10.000μ = | 456.9439
Η διαστασιολόγηση θα γίνει σύνφωνα | [5 empty] | A | [9 empty] | μ = | 0.045694
με τις Εντάσεις τού Στύλου Σ2 , | [5 empty] | hα = | 2.05 | m
γιατί αυτός ο στύλος παίρνει τη |  |  |  |  | Td | B
μεγαλύτερη Σεισμική Τέμνουσα .
[6 empty] | hκ = | 6.4833 | m
Γ
ΔΡΑΣΗ G + 0.3Q: | [5 empty] | hολ (m) = | 8.5333
ΥΠΟΛΟΓΙΣΜΟΣ Ν:
NA = | 118.3543 | (ΚN) | [ VA, (εσ/κή κατά x) + (VBL+VBR), (περιμ/κη κατά y) ]
NB o = | 126.5543 | (ΚN) | [ NA + I.B. στύλου ύψους hα ]
NB u = | 206.9515 | (ΚN) | [ NB o + (VBL+VBR), (δοκός προστεγάσματος) ]
NΓ = | 232.8848 | (ΚN) | [ NΒ u + I.B. στύλου ύψους hα ]
ΥΠΟΛΟΓΙΣΜΟΣ M, V:
Td = | 42.3243 | (ΚNm) |  | V A = | 5.4317 | (ΚN)
M A = | -8.9812 | (ΚNm) |  | V Γ = | 5.4317 | (ΚN)
M Γ = | -13.0076 | (ΚNm) |  | Επαλήθευση:
MB o = | -20.1162 | (ΚNm) |  | MB o + MB u = |  | 42.3243 | (ΚNm) | = Td
MB u = | 22.2081 | (ΚNm) |  |  |  | O.K.
| 118.3543 |  |  | -8.9812
(-)
|  | 206.9515 |  |  | 22.2081
| 126.5543 |  | -20.1162 |  | (+)
( Ν ) |  |  |  | ( Μ ) |  |  | 5.4317 | ( Q )
(-)
(-)
|  | 232.8848 |  | -13.0076
ΔΡΑΣΗ 1.35G + 1.50Q + 0.9W:
Άνεμος μόνο κατά x. Κατά y είναι αμελητέος
1.35G + 1.50Q
ΥΠΟΛΟΓΙΣΜΟΣ Ν:
NA = | 212.318 | (ΚN) | [ VA, (εσ/κή κατά x) + (VBL+VBR), (περιμ/κη κατά y) ]
NB o = | 220.518 | (ΚN) | [ NA + I.B. στύλου ύψους hα ]
NB u = | 318.346 | (ΚN) | [ NB o + (VBL+VBR), (δοκός προστεγάσματος) ]
NΓ = | 344.2793 | (ΚN) | [ NΒ u + I.B. στύλου ύψους hα ]
ΥΠΟΛΟΓΙΣΜΟΣ M, V:
Td = | 65.4875 | (ΚNm) |  | V A = | 8.4044 | (ΚN)
M A = | -13.8965 | (ΚNm) |  | V Γ = | 8.4044 | (ΚN)
M Γ = | -20.1263 | (ΚNm) |  | Επαλήθευση:
MB o = | -31.1254 | (ΚNm) |  | MB o + MB u = |  | 65.4875 | (ΚNm) | = Td
MB u = | 34.3621 | (ΚNm) |  |  |  | O.K.
| 212.318 |  |  | -13.8965
(-)
|  | 318.346 |  |  | 34.3621
| 220.518 |  | -31.1254 |  | (+)
( Ν ) |  |  |  | ( Μ ) |  |  | 8.4044 | ( Q )
(-)
(-)
|  | 344.2793 |  | -20.1263
ΔΙΑΓΡΑΜΜΑΤΑ M, V λόγω ΑΝΕΜΟΥ (0.9W):
| MA=ΜΓ = | -42.5984 | (ΚNm)
| VA=-VΓ = | -29.952 | (ΚN)
| MB = | 4.0524 | (ΚNm)
| -42.5984 | [5 empty] | -29.952
(-)
(-)
4.0524
|  | ( Μ ) |  |  |  |  | ( Q )
(+)
(-)
| -42.5984 |  |  |  |  | 29.952
ΕΠΑΛΛΗΛΙΑ ΔΙΑΓΡΑΜΜΑΤΑ λόγω 1.35G + 1.50Q + 0.9W
Διάγραμμα Ν: |  |  | Διάγραμμα M: |  |  | Διάγραμμα V:
NA = | -212.318 | (ΚN) | M A = | -56.4949 | (ΚNm) | V A = | -21.5476 | (ΚN)
NB o = | -220.518 | (ΚN) | MB o = | -27.073 | (ΚNm) | V Γ = | 38.3564 | (ΚN)
NB u = | -318.346 | (ΚN) | MB u = | 38.4145 | (ΚNm)
NΓ = | -344.2793 | (ΚN) | M Γ = | -62.7247 | (ΚNm)
| -212.318 |  |  | -56.4949 |  |  |  | -21.5476
(-)
(-)
|  | -318.346 |  |  | 38.4145
| -220.518 |  |  | -27.073 | (+)
( Ν ) |  |  |  | ( Μ ) |  |  |  | ( Q )
(-)
(+)
(-)
|  | -344.2793 | -62.7247 |  |  |  | 38.3564
ΈΛΕΓΧΟΣ υποστυλώματος εισόδου σε ΚΑΜΨΗ:
ΣΤΥΛΟΙ ΕΙΣΟΔΟΥ. Συνδυασμός Δράσεων ΜΕ ΣΕΙΣΜΟ:
ΚΕΦΑΛΗ hα:
Σεισμός | Φ. Δ/μής | G + 0.3Q | E | 0.3Eεγκ | maxN | minN | minMx | maxMx | maxMy | minMy
| N | -118.3543 | -6.2396 | 0.25945 | -124.8534 | -111.8552
| Mx | -8.9812 | -31.1382 | 0.25026 | -40.3697 | 22.4072 | 22.4072 | -40.3697
x-x | My | 0 | -1.54 | 3.605 | -5.145 | 5.145 |  |  | 5.145 | -5.145
| Vx | 5.4317 | 7.298 | -0.058656 | 12.7884 | -1.9249
| Vy | 0 | 1.4 | 3.2773 | -1.8773 | 1.8773
Σεισμός | Φ. Δ/μής | G + 0.3Q | E | 0.3Eεγκ | maxN | minN | minMx | maxMx | maxMy | minMy
| N | -118.3543 | 0.86484 | -1.8719 | -121.091 | -115.6176
| Mx | -8.9812 | 0.83421 | -9.3414 | -19.1569 | 1.1944 | 1.1944 | -19.1569
y-y | My | 0 | 12.0168 | -0.46199 | -12.4788 | 12.4788 |  |  | -12.4788 | 12.4788
| Vx | 5.4317 | -0.19552 | 2.1894 | 7.8166 | 3.0468
| Vy | 0 | 10.9244 | 0.41999 | -10.5044 | 10.5044
ΠΟΔΑΣ hα:
Σεισμός | Φ. Δ/μής | G + 0.3Q | E | 0.3Eεγκ | maxN | minN | minMx | maxMx | maxMy | minMy
| N | -126.5543 | -6.2396 | 0.25945 | -133.0534 | -120.0552
| Mx | -20.1162 | -14.9609 | 0.12024 | -35.1974 | -5.0351 | -5.0351 | -35.1974
x-x | My | 0 | 1.54 | -3.605 | 5.145 | -5.145 |  |  | 5.145 | -5.145
| Vx | 5.4317 | 7.298 | -0.058656 | 12.7884 | -1.9249
| Vy | 0 | 1.4 | 3.2773 | -1.8773 | 1.8773
Σεισμός | Φ. Δ/μής | G + 0.3Q | E | 0.3Eεγκ | maxN | minN | minMx | maxMx | maxMy | minMy
| N | -126.5543 | 0.86484 | -1.8719 | -129.291 | -123.8176
| Mx | -20.1162 | 0.40081 | -4.4883 | -25.0053 | -15.2272 | -15.2272 | -25.0053
y-y | My | 0 | -12.0168 | 0.46199 | 12.4788 | -12.4788 |  |  | 12.4788 | -12.4788
| Vx | 5.4317 | -0.19552 | 2.1894 | 7.8166 | 3.0468
| Vy | 0 | 10.9244 | 0.41999 | -10.5044 | 10.5044
ΚΕΦΑΛΗ hκ:
Σεισμός | Φ. Δ/μής | G + 0.3Q | E | 0.3Eεγκ | maxN | minN | maxMx | minMx | maxMy | minMy
| N | -206.9515 | -6.5304 | 2.8881 | -216.37 | -197.5329
| Mx | 22.2081 | -14.9609 | 0.12024 | 7.1269 | 37.2892 | 37.2892 | 7.1269
x-x | My | 0 | -4.5382 | 10.624 | -15.1622 | 15.1622 |  |  | 15.1622 | -15.1622
| Vx | 5.4317 | 7.298 | -0.058656 | 12.7884 | -1.9249
| Vy | 0 | -1.4 | 3.2773 | -4.6773 | 4.6773
Σεισμός | Φ. Δ/μής | G + 0.3Q | E | 0.3Eεγκ | maxN | minN | maxMx | minMx | maxMy | minMy
| N | -206.9515 | 9.6271 | -1.9591 | -218.5377 | -195.3652
| Mx | 22.2081 | 0.40081 | -4.4883 | 17.319 | 27.0971 | 27.0971 | 17.319
y-y | My | 0 | 35.4132 | -1.3615 | -36.7747 | 36.7747 |  |  | 36.7747 | -36.7747
| Vx | 5.4317 | -0.19552 | 2.1894 | 7.8166 | 3.0468
| Vy | 0 | 10.9244 | -0.41999 | -11.3444 | 11.3444
ΠΟΔΑΣ hκ:
Σεισμός | Φ. Δ/μής | G + 0.3Q | E | 0.3Eεγκ | maxN | minN | maxMx | minMx | maxMy | minMy
| N | -232.8848 | -6.5304 | 2.8881 | -242.3033 | -223.4663
| Mx | -13.0076 | 31.1382 | -0.25026 | 18.3809 | -44.396 | 18.3809 | -44.396
x-x | My | 0 | 4.5382 | -10.624 | 15.1622 | -15.1622 |  |  | 15.1622 | -15.1622
| Vx | 5.4317 | 7.298 | -0.058656 | 12.7884 | -1.9249
| Vy | 0 | -1.4 | 3.2773 | -4.6773 | 4.6773
Σεισμός | Φ. Δ/μής | G + 0.3Q | E | 0.3Eεγκ | maxN | minN | maxMx | minMx | maxMy | minMy
| N | -232.8848 | 9.6271 | -1.9591 | -244.471 | -221.2985
| Mx | -13.0076 | -0.83421 | 9.3414 | -2.8319 | -23.1832 | -2.8319 | -23.1832
y-y | My | 0 | -35.4132 | 1.3615 | 36.7747 | -36.7747 |  |  | 36.7747 | -36.7747
| Vx | 5.4317 | -0.19552 | 2.1894 | 7.8166 | 3.0468
| Vy | 0 | 10.9244 | -0.41999 | -11.3444 | 11.3444
ΈΛΕΓΧΟΣ σε ΛΥΓΙΣΜΟ:
|  | Υποστύλωμα : | 0.4 | x | 0.4
|  | Δοκός : | 0.25 | x | 0.7
| E(GPa) = | 28000000 |  | , για C16
Χωρίς ΣΕΙΣΜΟ :
vd = | 0.20173 | (KN) | O.K. | (για τη Φόρτιση: 1.35G + 1.50Q)
Λυγισμός κατά x : |  |  |  | n = | 0.5 | (Κανον. σελ. 91)
KA = | 0.86764 | KA>0.4 | O.K. |  | άρα: KA = | 0.86764
KB = | 0.4 | (Νομογράφημα) | [8 empty] | 25
β = | 0.75 | lo = | 6.4 | (m) | ix = | 0.11547 | (m)
λx = | 55.4256 | (m)
|  |  |  | 25 | (m)
| όρια τού λ : | 15 / sqrt(vd) = |  | 33.3972 | (m) | (Κανον. σελ. 90)
|  | 75 / sqrt(vd) = |  | 166.986 | (m)
Έλεγχος έναντι φαινομένων 2ης τάξης με τη μέθοδο του προτύπου υπ/τος.
Λυγισμός κατά y : |  |  |  | n = | 1 | (Κανον. σελ. 91)
KA = | 0.28141 | KA>0.4 | δεν ισχύει |  | άρα:KA = | 0.4
KB = | 0.4 | (Νομογράφημα)
β = | 0.66 | lo = | 4.279 | (m) | iy = | 0.11547 | (m)
λy = | 37.0572 | (m)
|  | 25 |  | 25 | (m)
| όρια τού λ : | 15 / sqrt(vd) = |  | 33.3972 | (m) | (Κανον. σελ. 90)
|  | 75 / sqrt(vd) = |  | 166.986 | (m)
Έλεγχος έναντι φαινομένων 2ης τάξης με τη μέθοδο του προτύπου υπ/τος.
Με ΣΕΙΣΜΟ :
vd = | 0.14324 | (kN) | O.K.
Λυγισμός κατά x : |  |  | λx = | 55.4256 | (m)
|  | 25 |  | 25 | (m)
| όρια τού λ : | 15 / sqrt(vd) = |  | 39.6325 | (m) | (Κανον. σελ. 90)
|  | 75 / sqrt(vd) = |  | 198.1627 | (m)
Έλεγχος έναντι φαινομένων 2ης τάξης με τη μέθοδο του προτύπου υπ/τος.
Λυγισμός κατά y : |  |  | λy = | 37.0572 | (m)
|  | 25 |  | 25 | (m)
| όρια τού λ : | 15 / sqrt(vd) = |  | 39.6325 | (m) | (Κανον. σελ. 90)
|  | 75 / sqrt(vd) = |  | 198.1627 | (m)
Όχι Ευλύγιστο, δεν απαιτείται έλεγχος.
ΔΙΑΜΗΚΕΙΣ ΟΠΛΙΣΜΟΙ ΚΑΜΨΗΣ :
Χωρίς ΣΕΙΣΜΟ :
Διεύθυνση x : |  | Έλεγχος με Λυγισμό
|  |  | eo2(κεφαλής) = Μκεφαλής / Ν κεφαλής = | 0.26609 | (m)
|  |  | eo1(πόδα) = Μπόδα / Νπόδα = | 0.18219 | (m)
|  | 0.6*eo2 + 0.4*eo1 = | 0.23253 | (m) |  | άρα eo = | 0.23253 | (m)
|  | 0.4*eo2 = | 0.10643 | (m)
|  | 1/α = 100 * sqrt(H) = | 292.1187 | (rad) | Πρέπει 1 / α < 200
| άρα 1 / α = | 200 | lo / 2 = | 3.2 | (m)
|  | άρα eα = α ( lo / 2 ) = | 0.016 | (m)
e2 = K1 ( lo(προτ)2 / 10 ) ( 1/ r )
όπου : | Κ1 = 1 , όταν λ > 35 ή Κ1 = λ /20 - 0.75 , όταν 15 < λ < 35
| λ = λx = | 55.4256 | (m) |  | > 35 , άρα Κ1 = | 1
| lo = ισοδύναμο μήκος = 2 Η = |  |  | 17.0667 | (m)
και : | 1 / r = ( 2 K2 eyd ) / ( 0.9 d ) , και εδώ είναι :
Κ2 = (ΝRd - Nsd ) / ( NRd - Nbal ) , όπου :
ΝRd = αξονικό φορτίο αντοχής υποστυλώματος = 0.85 fcd Ac + fyd As , με
| As από ρs = | 0.02 | (εκτίμηση) | ΝRd = | 2563.7101 | (KN)
|  |  |  | Nsd = αξονικό φορτίο σχεδιασμού = | 344.2793 | (KN)
|  | και Νbal = 0.4 fcd Ac = | 682.6667 | (KN) |  | άρα K2 = | 1.1799
|  | eyd = fyd / Es = | 0.0017391 |  | άρα 1/ r = | 0.012667
|  | και επομένως e2 = | 0.36894 | (m)
| Τελικά : | etot = eo + eα + e2 |  | etot = | 0.61747 | (m)
Διεύθυνση y : |  | Έλεγχος με Λυγισμό
eo = | 0 | (m) , επειδή ροπές μηδενικές στη διεύθυνση y .
|  | 1/α = 100 * sqrt(H) = | 292.1187 | (rad) | Πρέπει 1 / α < 200
| άρα 1 / α = | 200 | lo / 2 = | 2.1395 | (m)
|  | άρα eα = α ( lo / 2 ) = | 0.010698 | (m)
e2 = K1 ( lo(προτ)2 / 10 ) ( 1/ r )
όπου : | Κ1 = 1 , όταν λ > 35 ή Κ1 = λ /20 - 0.75 , όταν 15 < λ < 35
| λ = λy = | 37.0572 | (m) |  | > 35 , άρα Κ1 = | 1
| lo = ισοδύναμο μήκος = 2 Η = |  |  | 12.9667 | (m)
και : | 1 / r = ( 2 K2 eyd ) / ( 0.9 d ) , και εδώ είναι 1/ r = |  |  |  |  | 0.012667 | (m) , από πριν .
|  | και επομένως e2 = | 0.21297 | (m)
| Τελικά : | etot = eo + eα + e2 |  | etot = | 0.22367 | (m)
Με ΣΕΙΣΜΟ :
Διεύθυνση x : |  | Έλεγχος με Λυγισμό
|  |  | eo2(κεφαλής) = Μκεφαλής / Ν κεφαλής = | 0.32334 | (m)
|  |  | eo1(πόδα) = Μπόδα / Νπόδα = | 0.011584 | (m)
|  | 0.6*eo2 + 0.4*eo1 = | 0.19864 | (m) |  | άρα eo = | 0.19864 | (m)
|  | 0.4*eo2 = | 0.12933 | (m)
|  | 1/α = 100 * sqrt(H) = | 292.1187 | (rad) | Πρέπει 1 / α < 200
| άρα 1 / α = | 200 | lo / 2 = | 3.2 | (m)
|  | άρα eα = α ( lo / 2 ) = | 0.016 | (m)
e2 = K1 ( lo(προτ)2 / 10 ) ( 1/ r )
όπου : | Κ1 = 1 , όταν λ > 35 ή Κ1 = λ /20 - 0.75 , όταν 15 < λ < 35
| λ = λx = | 55.4256 | (m) |  | > 35 , άρα Κ1 = | 1
| lo = ισοδύναμο μήκος = 2 Η = |  |  | 17.0667 | (m)
και : | 1 / r = ( 2 K2 eyd ) / ( 0.9 d ) , και εδώ είναι :
Κ2 = (ΝRd - Nsd ) / ( NRd - Nbal ) , όπου :
ΝRd = αξονικό φορτίο αντοχής υποστυλώματος = 0.85 fcd Ac + fyd As , με
| As από ρs = | 0.02 | (εκτίμηση) | ΝRd = | 2563.7101 | (KN)
|  |  |  | Nsd = αξονικό φορτίο σχεδιασμού = | 242.3033 | (KN)
|  | και Νbal = 0.4 fcd Ac = | 682.6667 | (KN) |  | άρα K2 = | 1.2341
|  | eyd = fyd / Es = | 0.0017391 |  | άρα 1/ r = | 0.013249
|  | και επομένως e2 = | 0.38589 | (m)
| Τελικά : | etot = eo + eα + e2 |  | etot = | 0.60053 | (m)
ΚΕΦΑΛΗ hα
( Ι ) | ΧΩΡΙΣ ΣΕΙΣΜΟ: ( 1.35G + 1.50Q (+-) 0.9W ) ( με λυγισμό ) .
| N = | -212.318 | (ΚN) |  | ΓΡΑΜΜΙΚΗ ΠΑΡΕΜΒΟΛΗ
| Mx = | -187.5948 | (ΚNm) |  | μ1 = | 0.2748 | μ2 = | 0
| My = | 0 | (ΚNm) |  | vd = | -0.12441
| νd = | -0.12441 |  |  | για vd = | 0 | ωtot = | 0.63 | 0.6 | 0.66
| μx = | 0.2748 |  |  | για vd = | -0.2 | ωtot = | 0.45 | 0.42 | 0.48
| μy = | 0 |  |  |  |  | άρα ωtot = | 0.51804
( ΙΙ ) | ΜΕ ΣΕΙΣΜΟ: ( G + 0.3Q (+-) Ε (+-) Εεγκ. ) (με λυγισμό) , (από σεισμό κατά x).
| maxN = | -124.8534 | (ΚN) |  | ΓΡΑΜΜΙΚΗ ΠΑΡΕΜΒΟΛΗ
| Mx = | -115.3477 | (ΚNm) |  | μ1 = | 0.16897 | μ2 = | 0.0075366
| My = | -5.145 | (ΚNm) |  | vd = | -0.073156
| νd = | -0.073156 |  |  | για vd = | 0 | ωtot = | 0.42
| μx = | 0.16897 |  |  | για vd = | -0.2 | ωtot = | 0.3
| μy = | 0.0075366 |  |  |  |  | άρα ωtot = | 0.37611
Οι συνδυασμοί minN, maxMy, minMy δίνουν ευμενέστερα αποτελέσματα και
γι' αυτό δεν υπολογίζουμε τον απαιτούμενο οπλισμό για τις φορτίσεις αυτές .
ΠΟΔΑΣ hκ
( Ι ) | ΧΩΡΙΣ ΣΕΙΣΜΟ: ( 1.35G + 1.50Q (+-) 0.9W ) ( με λυγισμό κατά x ) .
| N = | -344.2793 | (ΚN) |  | ΓΡΑΜΜΙΚΗ ΠΑΡΕΜΒΟΛΗ
| Mx = | -149.8573 | (ΚNm) |  | μ1 = | 0.21952 | μ2 = | 0
| My = | 0 | (ΚNm) |  | vd = | -0.20173
| νd = | -0.20173 |  |  | για vd = | -0.2 | ωtot = | 0.375 | 0.36 | 0.39
| μx = | 0.21952 |  |  | για vd = | -0.4 | ωtot = | 0.31 | 0.28 | 0.34
| μy = | 0 |  |  |  |  | άρα ωtot = | 0.37444
( ΙΙ ) | ΧΩΡΙΣ ΣΕΙΣΜΟ: ( 1.35G + 1.50Q (+-) 0.9W ) ( με λυγισμό κατά y ) .
| N = | -344.2793 | (ΚN) |  | ΓΡΑΜΜΙΚΗ ΠΑΡΕΜΒΟΛΗ
| Mx = | -62.7247 | (ΚNm) |  | μ1 = | 0.1128 | μ2 = | 0.091882
| My = | -77.0038 | (ΚNm) |  | vd = | -0.20173
| νd = | -0.20173 |  |  | για vd = | -0.2 | ωtot = | 0.26
| μx = | 0.091882 |  |  | για vd = | -0.4 | ωtot = | 0.21
| μy = | 0.1128 |  |  |  |  | άρα ωtot = | 0.25957
( ΙΙI ) | ΜΕ ΣΕΙΣΜΟ: ( G + 0.3Q (+-) Ε (+-) Εεγκ. ) (με λυγισμό κατά x, από σεισμό y).
| maxN = | -244.471 | (ΚN) |  | ΓΡΑΜΜΙΚΗ ΠΑΡΕΜΒΟΛΗ
| Mx = | -143.9799 | (ΚNm) |  | μ1 = | 0.21091 | μ2 = | 0.053869
| My = | 36.7747 | (ΚNm) |  | vd = | -0.14324
| νd = | -0.14324 |  |  | για vd = | 0 | ωtot = | 0.55
| μx = | 0.21091 |  |  | για vd = | -0.2 | ωtot = | 0.46
| μy = | 0.053869 |  |  |  |  | άρα ωtot = | 0.48554
Επειδή με το σεισμό δε λυγίζει κατά y δεν ελέγχουμε για λυγισμό κατά y.
Επίσης οι συνδυασμοί minN, maxMy, minMy δεν δίνουν δυσμενέστερα αποτελέσματα.
ΚΕΦΑΛΗ hκ
( Ι ) | ΧΩΡΙΣ ΣΕΙΣΜΟ: ( 1.35G + 1.50Q (+-) 0.9W ) ( με λυγισμό κατά y) .
| N = | -318.346 | (ΚN) |  | ΓΡΑΜΜΙΚΗ ΠΑΡΕΜΒΟΛΗ
| Mx = | 38.4145 | (ΚNm) |  | μ1 = | 0.28004 | μ2 = | 0.056271
| My = | -191.1758 | (ΚNm) |  | vd = | -0.18653
| νd = | -0.18653 |  |  | για vd = | -0.2 | ωtot = | 0.14
| μx = | 0.056271 |  |  | για vd = | -0.4 | ωtot = | 0.07
| μy = | 0.28004 |  |  |  |  | άρα ωtot = | 0.14471
Επειδή με το σεισμό δεν έχουμε λυγισμό κατά y και στο σημείο αυτό δεν
λαμβάνουμε υπόψη το λυγισμό κατά x, οι άλλοι συνδυασμοί δίνουν
ευμενέστερα αποτελέσματα και δεν τους πραγματοποιούμε.
ΠΟΔΑΣ hα |  |  | ( Παντού χωρίς λυγισμό )
( Ι ) | ΧΩΡΙΣ ΣΕΙΣΜΟ: ( 1.35G + 1.50Q (+-) 0.9W ) .
| N = | -220.518 | (ΚN) |  | ΓΡΑΜΜΙΚΗ ΠΑΡΕΜΒΟΛΗ
| Mx = | -27.073 | (ΚNm) |  | μ1 = | 0.039658 | μ2 = | 0
| My = | 0 | (ΚNm) |  | vd = | -0.12921
| νd = | -0.12921 |  |  | για vd = | 0 | ωtot = | 0.1
| μx = | 0.039658 |  |  | για vd = | -0.2 | ωtot = | 0
| μy = | 0 |  |  |  |  | άρα ωtot = | 0.035395
( ΙΙ ) | ΜΕ ΣΕΙΣΜΟ: ( G + 0.3Q (+-) Ε (+-) Εεγκ. ) .
maxN=maxMx (από σεισμό κατά x).
| N = | -133.0534 | (ΚN) |  | ΓΡΑΜΜΙΚΗ ΠΑΡΕΜΒΟΛΗ
| Mx = | -35.1974 | (ΚNm) |  | μ1 = | 0.051559 | μ2 = | 0.0075366
| My = | 5.145 | (ΚNm) |  | vd = | -0.077961
| νd = | -0.077961 |  |  | για vd = | 0 | ωtot = | 0.12
| μx = | 0.051559 |  |  | για vd = | -0.2 | ωtot = | 0
| μy = | 0.0075366 |  |  |  |  | άρα ωtot = | 0.073223
minN=minMx (από σεισμό κατά x).
| N = | -120.0552 | (ΚN) |  | ΓΡΑΜΜΙΚΗ ΠΑΡΕΜΒΟΛΗ
| Mx = | -5.0351 | (ΚNm) |  | μ1 = | 0.0075366 | μ2 = | 0.0073756
| My = | -5.145 | (ΚNm) |  | vd = | -0.070345
| νd = | -0.070345 |  |  | για vd = | 0 | ωtot = | 0.03
| μx = | 0.0073756 |  |  | για vd = | -0.2 | ωtot = | 0
| μy = | 0.0075366 |  |  |  |  | άρα ωtot = | 0.019448
maxMy (από σεισμό κατά y).
| N = | -129.291 | (ΚN) |  | ΓΡΑΜΜΙΚΗ ΠΑΡΕΜΒΟΛΗ
| Mx = | -25.0053 | (ΚNm) |  | μ1 = | 0.036629 | μ2 = | 0.018279
| My = | 12.4788 | (ΚNm) |  | vd = | -0.075756
| νd = | -0.075756 |  |  | για vd = | 0 | ωtot = | 0.11
| μx = | 0.036629 |  |  | για vd = | -0.2 | ωtot = | 0
| μy = | 0.018279 |  |  |  |  | άρα ωtot = | 0.068334
minMy (από σεισμό κατά y).
| N = | -123.8176 | (ΚN) |  | ΓΡΑΜΜΙΚΗ ΠΑΡΕΜΒΟΛΗ
| Mx = | -15.2272 | (ΚNm) |  | μ1 = | 0.022305 | μ2 = | 0.018279
| My = | -12.4788 | (ΚNm) |  | vd = | -0.072549
| νd = | -0.072549 |  |  | για vd = | 0 | ωtot = | 0.05
| μx = | 0.022305 |  |  | για vd = | -0.2 | ωtot = | 0
| μy = | 0.018279 |  |  |  |  | άρα ωtot = | 0.031863
Οπλιση στύλου |  |  | 40 | x | 40
| Κεφαλή hα : | ωtotmax = | 0.51804 | Asαπαιτ = | 25.4183 | cm2
| Πόδας hα : | ωtotmax = | 0.073223 | Asαπαιτ = | 3.5928 | cm2
| Κεφαλή hκ : | ωtotmax = | 0.14471 | Asαπαιτ = | 7.1006 | cm2
| Πόδας hκ : | ωtotmax = | 0.48554 | Asαπαιτ = | 23.8238 | cm2
[6 empty] | ΕΛΑΧΙΣΤΟ ΠΟΣΟΣΤΟ ΔΙΑΜΗΚΟΥΣ ΟΠΛΙΣΜΟΥ = 0.008 = | 12.8 | cm2
[6 empty] | ΜΕΓΙΣΤΟ ΠΟΣΟΣΤΟ ΔΙΑΜΗΚΟΥΣ ΟΠΛΙΣΜΟΥ = 0,04 = | 64 | cm2
[6 empty] | ΕΛΑΧΙΣΤΟΣ ΟΠΛΙΣΜΟΣ ανά παρειά = 0.004 = | 6.4 | cm2
Χρησιμοποιούνται το πολύ δύο διαφορετικές διάμετροι διαμήκων οπλισμών
με Φmin/Φmax > 2/3 . Μέγιστη απόσταση διαμήκων ράβδων = 20 cm
| Κεφαλή hα : | Asαπαιτ = | 25.4183 | cm2
|  | ΤΟΠΟΘΕΤΟΥΜΕ : | 4 | Φ | 18 | 10.1788 | cm2
|  |  | 8 | Φ | 16 | 16.085 | cm2
[6 empty] | 26.2637 | cm2 | Ο.Κ.
|  | Ανά παρειά έχουμε : | 2 | Φ | 18 | 5.0894 | cm2
|  |  | 2 | Φ | 16 | 4.0212 | cm2
[6 empty] | 9.1106 | cm2 | Ο.Κ.
Ο ίδιος οπλισμός τοποθετείται και στις θέσεις πόδας hα και κεφαλή hκ .
| Πόδας hκ : | Asαπαιτ = | 23.8238 | cm2
|  | ΤΟΠΟΘΕΤΟΥΜΕ : | 4 | Φ | 18 | 10.1788 | cm2
|  |  | 8 | Φ | 16 | 16.085 | cm2
|  |  | 0 | Φ | 0 | 0 | cm2
[6 empty] | 26.2637 | cm2 | Ο.Κ.
|  | Ανά παρειά έχουμε : | 2 | Φ | 18 | 5.0894 | cm2
|  |  | 2 | Φ | 16 | 4.0212 | cm2
[6 empty] | 9.1106 | cm2 | Ο.Κ.
Πόδας hκ
Κεφαλή hα
Πόδας hα
Κεφαλή hκ
|  |  |  | Απόσταση ράβδων : |  | 10.8 | cm
ΕΛΕΓΧΟΣ ΤΕΤΡΑΓΩΝΙΚΟY ΣΤΥΛΟΥ ΣΕ ΔΙΑΤΜΗΣΗ
|  |  | Διαστάσεις : | 40 | x | 40
|  |  | Στοιχεία υλικών : | C | 16
|  |  |  | S | 400
Εύρεση ικανοτικής τέμνουσας
Κατά τη διεύθυνση x-x έχουμε ένα στύλο (λειτουργεί ως ένας στύλος σε όλο το ύψος),
ενώ κατά τη διεύθυνση y-y έχουμε ουσιαστικά δύο στύλους. Δεδομένου ότι η όπλιση
είναι ίδια και προς τις δύο διευθύνσεις, οι αναλαμβανόμενες ροπές είναι οι ίδιες, αλλά
οι ικανοτικές τέμνουσες στη διεύθυνση y-y θα είναι μεγαλύτερες γιατί η ροπή αντοχής
σε αυτή τη διεύθυνση, διαιρείται με μικρότερο μήκος.
Συνεπώς θα γίνει έλεγχος μόνο στη διεύθυνση y-y.
Στύλος hα :
ΑΝΑΛΑΜΒΑΝΟΜΕΝΗ ΡΟΠΗ κεφαλής :
| Ατοπ. = | 26.2637 | cm2 | => |  |  | ω = Ατοπ. / (bhfcd /fyd ) = | 0.53527
| Νmax = | -124.8534 | KN | => |  |  | Vd = Nmax / (bhfcd ) = | -0.073156
| Μx = | -40.3697 | KN | => |  |  | μx = Mx / ( b2 h fcd ) = | 0.059135
ΓΡΑΜΜΙΚΗ ΠΑΡΕΜΒΟΛΗ
ωtot = | 0.53527 | μ2 = | 0.059135 |  |  | Συνεπώς θεωρώντας μ2 = | 0.059135
vd = | -0.073156 |  |  |  |  | έχουμε μ1 = | 0.20146
για vd = | 0 | μ1 = | 0.185 | και επομένως η αναλαμβανόμενη ροπή θα είναι :
για vd = | -0.2 | μ1 = | 0.23 |  |  | ΜR,C1 = μ x b x h2 x fcd = | 137.5301 | KNm
|  | άρα μ1= | 0.20146
ΑΝΑΛΑΜΒΑΝΟΜΕΝΗ ΡΟΠΗ πόδα :
| Ατοπ. = | 26.2637 | cm2 | => |  |  | ω = Ατοπ. / (bhfcd /fyd ) = | 0.53527
| Νmax = | -133.0534 | KN | => |  |  | Vd = Nmax / (bhfcd ) = | -0.077961
| Μx = | -35.1974 | KN | => |  |  | μx = Mx / ( b2 h fcd ) = | 0.051559
ΓΡΑΜΜΙΚΗ ΠΑΡΕΜΒΟΛΗ
ωtot = | 0.53527 | μ2 = | 0.051559 |  |  | Συνεπώς θεωρώντας μ2 = | 0.051559
vd = | -0.077961 |  |  |  |  | έχουμε μ1 = | 0.19754
για vd = | 0 | μ1 = | 0.18 | και επομένως η αναλαμβανόμενη ροπή θα είναι :
για vd = | -0.2 | μ1 = | 0.225 |  |  | ΜR,C2 = μ x b x h2 x fcd = | 134.8548 | KNm
|  | άρα μ1= | 0.19754
ΙΚΑΝΟΤΙΚΗ ΤΕΜΝΟΥΣΑ |  |  |  | VCD,C = 1.40*(MR,C1 + MR,C2)/ hc < qVE,C
όπου : MR,C1 και MR,C2 οι αναλαμβανόμενες ροπές κεφαλής και πόδα
VE,C = η τέμνουσα για καθαρό σεισμό Ε + 0.3Eεγκάρσιο (χωρίς κατακόρυφα)
|  |  |  | hc = το ύψος του στύλου = | 2.05 | m
[5 empty] | VCD,C = 1.40*( MR,C1 + MR,C2 ) / hc = | 186.019 | KN
[5 empty] | qVE,C = 3.5 ( Vyy + 0.3 Vyx ) = | 39.7053 | KN
[5 empty] | Επομένως , VCD,C = | 39.7053 | KN
Στύλος hκ :
ΑΝΑΛΑΜΒΑΝΟΜΕΝΗ ΡΟΠΗ κεφαλής :
| Ατοπ. = | 26.2637 | cm2 | => |  |  | ω = Ατοπ. / (bhfcd /fyd ) = | 0.53527
| Νmax = | -216.37 | KN | => |  |  | Vd = Nmax / (bhfcd ) = | -0.12678
| Μx = | -15.1622 | KN | => |  |  | μx = Mx / ( b2 h fcd ) = | 0.02221
ΓΡΑΜΜΙΚΗ ΠΑΡΕΜΒΟΛΗ
ωtot = | 0.53527 | μ2 = | 0.02221 |  |  | Συνεπώς θεωρώντας μ2 = | 0.02221
vd = | -0.12678 |  |  |  |  | έχουμε μ1 = | 0.22902
για vd = | 0 | μ1 = | 0.21 | και επομένως η αναλαμβανόμενη ροπή θα είναι :
για vd = | -0.2 | μ1 = | 0.24 |  |  | ΜR,C1 = μ x b x h2 x fcd = | 156.3422 | KNm
|  | άρα μ1= | 0.22902
ΑΝΑΛΑΜΒΑΝΟΜΕΝΗ ΡΟΠΗ πόδα :
| Ατοπ. = | 26.2637 | cm2 | => |  |  | ω = Ατοπ. / (bhfcd /fyd ) = | 0.53527
| Νmax = | -244.471 | KN | => |  |  | Vd = Nmax / (bhfcd ) = | -0.14324
| Μx = | -2.8319 | KN | => |  |  | μx = Mx / ( b2 h fcd ) = | 0.0041483
ΓΡΑΜΜΙΚΗ ΠΑΡΕΜΒΟΛΗ
ωtot = | 0.53527 | μ2 = | 0.0041483 |  |  | Συνεπώς θεωρώντας μ2 = | 0.0041483
vd = | -0.14324 |  |  |  |  | έχουμε μ1 = | 0.23149
για vd = | 0 | μ1 = | 0.21 | και επομένως η αναλαμβανόμενη ροπή θα είναι :
για vd = | -0.2 | μ1 = | 0.24 |  |  | ΜR,C2 = μ x b x h2 x fcd = | 158.0283 | KNm
|  | άρα μ1= | 0.23149
ΙΚΑΝΟΤΙΚΗ ΤΕΜΝΟΥΣΑ |  |  |  | VCD,C = 1.40*(MR,C1 + MR,C2)/ hc < qVE,C
όπου : MR,C1 και MR,C2 οι αναλαμβανόμενες ροπές κεφαλής και πόδα
VE,C = η τέμνουσα για καθαρό σεισμό Ε + 0.3Eεγκάρσιο (χωρίς κατακόρυφα)
|  |  |  | hc = το ύψος του στύλου = | 6.4833 | m
[5 empty] | VCD,C = 1.40*( MR,C1 + MR,C2 ) / hc = | 67.8846 | KN
[5 empty] | qVE,C = 3.5 ( Vyy + 0.3 Vyx ) = | 39.7053 | KN
[5 empty] | Επομένως , VCD,C = | 39.7053 | KN
ΕΛΕΓΧΟΣ ΘΛΙΨΗΣ ΣΚΥΡΟΔΕΜΑΤΟΣ ΚΟΡΜΟΥ πρέπει VCD,C < VRd2
| VCD,C = | 39.7053 | KN | όπου v=0,7-fck/200 αλλά όχι <0,5 , άρα
v = | 0.62 | O.K.
|  |  | VRd2 = 0.5 x v x fcd x bw x 0.9d = | 428.544 | KN
VCD,C < VRd2 , o έλεγχος πληρείται
ΟΠΛΙΣΜΟΣ ΔΙΑΤΜΗΣΗΣ
Στύλος hα
Έλεγχος λειτουργίας στύλου
|  | vd = Nmin / (Afcd) = | 0.06554 | < 0.1 άρα , κυρίως καμπτόμενο στοιχείο
Ισχύει VRd1=0.3xVcd
Εύρεση κρισίμου μήκους
Από τον κανονισμό είναι κρίσιμο όλο το μήκος του στύλου | [5 empty] | lκρ = hc = | 2.05 | m
[6 empty] | Ελάχιστη διάμετρος = max { Φ8, ΦLmax/3 } = Φ | 8
[6 empty] | Μέγιστη απόσταση = min { 8ΦLmin, 0.5min(b,h), 100mm } = | 100 | mm
|  |  |  | επομένως ο ελάχιστος οπλισμός είναι : | Φ | 8 | / | 100
Υπολογισμός Απαιτούμενων Συνδετήρων:
|  |  | Πρέπει Vcd + Vwd > VCD,C | Vcd = | 0.3 | VRd1 | όπου
Vrd1 = [ τrd * κ * (1.2 + 40ρi) + 0.15 * σcp ] * bw * d | [5 empty] | και εδώ :
τ rd = | 220 | (KPa) | για C16 | κ=1,6-d | άρα κ= | 1.16
Πρέπει: κ >= 1.0 οπότε |  |  | κ = | 1.16 | (m)
| ρi =Asl/bd = | 0.016415 |  |  |  | και σcp = Nmin/Ac επομένως σcp = | 699.095 | (KPa)
| Έτσι είναι Vcd= | 83.328 | (KN) |  | άρα 0.3 x Vcd = | 24.9984 | (KN) και συνεπώς
Vwd >= | 14.7069 | (KN) | Vwd = (Asw/S)*0,9*d*fywd , οπότε
| Asw /S >= | 0.00011745 |  |  | Βάζω 4τμητους Φ8: | S <= | 0.85142 | (m)
[6 empty] | άρα S = | 850 | mm
|  | Τοποθετώ : Φ | 8 | / | 100 | τον ελάχιστο οπλισμό
Στύλος hκ
Έλεγχος λειτουργίας στύλου
|  | vd = Nmin / (Afcd) = | 0.11447 | >0.1 , κυρίως θλιβόμενο στοιχείο
Ισχύει VRd1=0.9xVcd
Εύρεση κρισίμου μήκους
Από τον κανονισμό είναι κρίσιμο όλο το μήκος του στύλου | [5 empty] | lκρ = hc = | 6.4833 | m
[6 empty] | Ελάχιστη διάμετρος = max { Φ8, ΦLmax/3 } = Φ | 8
[6 empty] | Μέγιστη απόσταση = min { 8ΦLmin, 0.5min(b,h), 100mm } = | 100 | mm
|  |  |  | επομένως ο ελάχιστος οπλισμός είναι : | Φ | 8 | / | 100
Υπολογισμός Απαιτούμενων Συνδετήρων:
|  |  | Πρέπει Vcd + Vwd > VCD,C | Vcd = | 0.9 | VRd1 | όπου
Vrd1 = [ τrd * κ * (1.2 + 40ρi) + 0.15 * σcp ] * bw * d | [5 empty] | και εδώ :
τ rd = | 220 | (KPa) | για C16 | κ=1,6-d | άρα κ= | 1.16
Πρέπει: κ >= 1.0 οπότε |  |  | κ = | 1.16 | (m)
| ρi =Asl/bd = | 0.016415 |  |  |  | και σcp = Nmin/Ac επομένως σcp = | 1221.0326 | (KPa)
| Έτσι είναι Vcd= | 94.6019 | (KN) |  | άρα 0.9 x Vcd = | 28.3806 | (KN) και συνεπώς
Vwd >= | 11.3247 | (KN) | Vwd = (Asw/S)*0,9*d*fywd , οπότε
| Asw /S >= | 9.0441e-05 |  |  | Βάζω 4τμητους Φ8: | S <= | 1.1057 | (m)
[6 empty] | άρα S = | 1105 | mm
|  | Τοποθετώ : Φ | 8 | / | 100 | τον ελάχιστο οπλισμό
ΠΕΡΙΣΦΙΓΞΗ ΥΠΟΣΤΥΛΩΜΑΤΟΣ
Ο οπλισμός περίσφιγξης θα είναι ο ίδιος και στον άνω και στον κάτω στύλο, επειδή
έχουν τα ίδια γεωμετρικά χαρακτηριστικά και τον ίδιο οπλισμό διάτμησης.
Το μηχανικό ογκομετρικό ποσοστό του οπλισμού περίσφιγξης
ωwd,τοπ. = (όγκος κλειστών συνδετήρων / όγκος σκυροδέματος κορμού) x (fyd / fcd)
Πρέπει ωwd,τοπ. > ωwd,απ. Όπου :
ωwd,απ. = (1/α) x (2/3) x Vd x [0,35 x (Ac/Ao)+0,15] και όχι μικρότερο από 0,10 . Όπου :
| α = | 0.44
| s' / bo = | 0.2875 | α΄=1,8 x [1-(1 / 2) x (s΄/ bo)]2 x α = |  |  | 0.58067
[6 empty] | Ac, το εμβαδόν όλης της διατομής σκυροδέματος του στύλου = | 1600 | cm2
[6 empty] | Ao , το εμβαδόν της διατομής του πυρήνα του υποστυλώματος = | 1024 | cm2
[6 empty] | Vd = Nsd / (Ac x fcd) , το ανηγμένο αξονικό φορτίο = | 0.14324
| ω,wd, απαιτ = | 0.11461 | Πρέπει: ω,wdαπαιτ >= 0.10 |  |  | O.K.
| Vw = | 151.68 | cm3 | Vo = | 17640 | cm3
| ω,wd, τοποθ. = | 0.28039 |  |  | μεγαλύτερο από ω,wd, απαιτ. = | 0.11461

## Τοίχωμα
ΔΙΑΣΤΑΣΙΟΛΟΓΗΣΗ ΤΟΙΧΩΜΑΤΟΣ σε Μ+Ν, V
για το συνδυασμό δράσεων G + 0.3Q (+-)Ex (+-)0.3Ey:
Διαστασιολόγηση της βάσης σε ΚΑΜΨΗ:
Στοιχεία υλικών :
| Διαστάσεις |  | 25 | x | 200 |  | C | 16
[7 empty] | S | 400
Αξονικά Φορτία:
Από Περιμ/κή Δοκό κατά x: |  |  |  | Q A = | -13.4739 | (ΚN) | , για G + 0.3Q
Από Περιμ/κή Δοκό κατά y: |  |  |  | Q A = | -28.8341 | (ΚN) | , για G + 0.3Q
Από Δοκό Προστ/τος: |  |  |  | Q A = | -9.0292 | (ΚN) | , για G + 0.3Q
Ι.Β. Τοιχώματος: |  |  |  | = | -108.5417 | (ΚN) | , για G + 0.3Q
|  |  |  | Σύνολο : | -159.8788 | (ΚN)
| maxN = | -248.1939 | (ΚN) |  | minN = | -71.5637 | (ΚN)
| Mx = | 905.2441 | (ΚNm) |  | Mx = | 905.2441 | (ΚNm)
| My = | 12.1878 | (ΚNm) |  | My = | 12.1878 | (ΚNm)
Διαμόρφωση Κρυφοκολώνων:
t = | 0.25 | (m) |  | 1.5 * t = | 0.375 | (m)
lw = | 2 | (m) |  | 0.15 * lw = | 0.3 | (m)
Πλάτος κρυφοκολώνας (α). Είναι α=max{1.5b,015lw} | [5 empty] | άρα α = | 0.4 | (m) | άρα α = | 0.4 | m
[6 empty] | ΕΛΑΧΙΣΤΟ ΠΟΣΟΣΤΟ ΔΙΑΜΗΚΟΥΣ ΟΠΛΙΣΜΟΥ = 0.008 = | 8 | (cm2) |  | 8 | cm2
[6 empty] | ΜΕΓΙΣΤΟ ΠΟΣΟΣΤΟ ΔΙΑΜΗΚΟΥΣ ΟΠΛΙΣΜΟΥ = 0,04 = | 40 | (cm2) |  | 40 | cm2
Μέγιστη απόσταση διαμήκων ράβδων = 20 cm
| για maxN: |  |  |  | για minN:
| vd = | -0.046536 |  |  | vd = | -0.013418
| μx = | 0.084867 |  |  | μx = | 0.084867
ΓΡΑΜΜΙΚΗ ΠΑΡΕΜΒΟΛΗ |  |  |  |  | ΓΡΑΜΜΙΚΗ ΠΑΡΕΜΒΟΛΗ
μ = | 0.084867 | vd = | -0.046536 |  | μ = | 0.084867 | vd = | -0.013418
για vd = | 0 | ωtot = | 0.22 |  | για vd = | 0 | ωtot = | 0.22
για vd = | -0.2 | ωtot = | 0.02 |  | για vd = | -0.2 | ωtot = | 0.02
|  | άρα ωtot= | 0.17346 |  |  |  | άρα ωtot= | 0.20658
| άρα ωtot = | 0.17346 |  |  |  | άρα ωtot = | 0.20658
| As, απαιτ = | 31.6759 | (cm2) | ολικό
| As, απαιτ = | 15.8379 | (cm2) / | κρυφοκολώνα |  | O.K.
Τοποθετώ |  |  | 4 | Φ | 16 | 8.0425 | (cm2)
|  |  | 6 | Φ | 14 | 9.2363 | (cm2)
[5 empty] | Σύνολο : | 17.2788 | (cm2) | O.K.
ΔΙΑΣΤΑΣΙΟΛΟΓΗΣΗ ΣΕ ΔΙΑΤΜΗΣΗ
ΑΝΑΛΑΜΒΑΝΟΜΕΝΗ ΡΟΠΗ :
Ατοπ. = | 34.5575 | cm2 | => |  |  |  | ω = Ατοπ./ (bw lw ( fcd /fyd ) ) = | 0.22538
Νmax = | -248.1939 | KN | => |  |  |  | Vd = Nmax / ( bw lw fcd ) = | -0.046536
Nmin = | -71.5637 | KN | => |  |  |  | Vd = Nmin / (bw lw fcd ) = | -0.013418
| ωtot = | 0.22538 | ωtot = | 0.22538
| vd = | -0.013418 | vd = | -0.046536
| μ1= | 0.14 | μ1= | 0.105
| Έχουμε μ1 = | 0.14 | και επομένως η αναλαμβανόμενη ροπή θα είναι :
|  |  |  | ΜR,WB = μ x b x lw x lw x fcd = | 1493.3333 | KNm
| ME,WB = | 905.2441 | KNm
|  |  | aCD = 1.40 ( MR,WB / ME,WB ) = | 2.3095 | < 3,5
| VE = | 129.2444 | KN | Vsdo = aCD VE = |  | 298.4907 | ΚΝ |  |  | Vsdo = | 298.4907 | KN
[10 empty] | οπότε | Vsdo =
ΕΛΕΓΧΟΣ ΘΛΙΨΗΣ ΣΚΥΡΟΔΕΜΑΤΟΣ ΚΟΡΜΟΥ πρέπει Vsdo < VRd2
| Vsdo = | 298.4907 | KN |  | d = | 1.8 | m
|  |  | VRd2 = 0.5 x v x fcd x bw x 0.9d = | 1296 | KN | o έλεγχος πληρείται
( Δεν έχουμε αρκετά ισχυρό αξονικό φορτίο και έτσι : Vrd2,red > Vrd2 )
ΟΠΛΙΣΜΟΣ ΔΙΑΤΜΗΣΗΣ
Στα ισόγεια είναι κρίσιμο όλο το τοίχωμα .
|  | vd = Nmin / (A fcd) = | 0.013418 | < 0.1 άρα , κυρίως καμπτόμενο στοιχείο
Ισχύει Vcd = 0.25xVRd1
|  |  | Πρέπει Vcd + Vwd > Vsdo |  | όπου , Vcd = | 0.25 | VRd1
[5 empty] | και : VRd1 = [TRd x κ x (1.2+40ρl)+0.15σcp]x bw x d = | 186.0009 | KN
| Είναι Vcd = | 46.5002 | KN
Λόγος διάτμησης αs = Μsd / ( Vsd lw )
| Vsd = VE = | 129.2444 | KN |  | Μsd = ME = | 905.2441 | KNm
| Είναι αs = | 3.5021 | και | αs > 2.0 - υψηλό τοίχωμα
Απαιτήσεις οπλισμού διάτμησης τοιχώματος :
Ελάχιστος απαιτούμενος οπλισμός 2.5 τοις χιλίοις.
| Μέγιστη επιτρεπόμενη απόσταση Sv και Sh < |  |  |  |  | 200 | mm
| Ελάχιστη επιτρεπόμενη διάμετρος |  |  |  | 10 | mm
Κατακόρυφη σχάρα : |  |  |  |  | Vwd > VCDW - Vcd - minN = | 180.4267 | KN
| Vwd = ρv fyd bw d |  | => ρv = | 0.0011527 | < min ρv = |  | 0.0025
|  | Asv,tot = minρv b 100 = | 6.25 | cm2 / m |  | και ανά πλευρά | 3.125 | cm2 / m
|  |  |  | Τοποθετείται ο ελάχιστος οπλισμός Φ | 10 | / | 200
|  |  | ανά μέτρο και πλευρά : | 5 | Φ | 10 | 3.927 | cm2 / m
Οριζόντια σχάρα :
|  |  | Vwd > VCDW - Vcd = | 251.9904 | KN
| Vwd = ρh fyd bw d |  | => ρh = | 0.0016099 | < min ρh = |  | 0.0025
|  | Ash,tot = minρh b 100 = | 6.25 | cm2 / m |  | και ανά πλευρά | 3.125 | cm2 / m
|  |  |  | Τοποθετούνται Φ | 10 | / | 200
|  |  | ανά μέτρο και πλευρά : | 5 | Φ | 10 | 3.927 | cm2 / m
Οπλισμός διάτμησης κρυφοκολώνας
[6 empty] | Ελάχιστη διάμετρος = max { Φ8, ΦLmax/2 } = Φ | 8
[6 empty] | Μέγιστη απόσταση = min { 8ΦLmin, 0.5min(b,h), 100mm } = | 100 | mm
| επομένως ο ελάχιστος οπλισμός είναι : |  |  |  | Φ | 8 | / | 100
Περίσφιγξη κρυφοκολώνων
|  |  |  | Ν = 2/3 (( Νsd /2 ) + ( Msd / z ) ) = | 459.9163 | KN
Το μηχανικό ογκομετρικό ποσοστό του οπλισμού περίσφιγξης
ωwd,τοπ. = (όγκος κλειστών συνδετήρων / όγκος σκυροδέματος κορμού) x (fyd / fcd)
Πρέπει ωwd,τοπ. > ωwd,απ. Όπου :
ωwd,απ. = (1/α) x (2/3) x Vd x [0,35 x (Ac/Ao)+0,15] και όχι μικρότερο από 0,10 .
| α = | 0.18
| s' / bo = | 0.52632 |  |  | α΄ = | 0.18
| Ac = | 625 | cm2 | Ao = | 361 | cm2
|  | Vd = Nsd / (Ac x fcd) = | 0.43117
| ω,wd, απαιτ = | 1.2072 | Πρέπει: ω,wdαπαιτ >= 0.10 |  |  | O.K.
| Vw = | 52.2761 | cm3 | Vo = | 3610 | cm3
| ω,wd, τοποθ. = | 0.4722 |  | < ω,wd, απαιτ. = | 1.2072
|  | Για συνδετήρες Φ | 10 | είναι :
|  |  |  | Ν = 2/3 (( Νsd /2 ) + ( Msd / z ) ) = | 459.9163 | KN
ωwd,απ. = (1/α) x (2/3) x Vd x [0,35 x (Ac/Ao)+0,15] και όχι μικρότερο από 0,10 .
| α = | 0.27
| s' / bo = | 0.52632 |  |  | α΄ = | 0.27
| Ac = | 625 | cm2 | Ao = | 361 | cm2
|  | Vd = Nsd / (Ac x fcd) = | 0.43117
| ω,wd, απαιτ = | 0.80481 | Πρέπει: ω,wdαπαιτ >= 0.10 |  |  | O.K.
| Vw = | 81.6814 | cm3 | Vo = | 3610 | cm3
| ω,wd, τοποθ. = | 0.73782 |  | < ω,wd, απαιτ. = | 0.80481
|  | Για συνδετήρες Φ | 12 | είναι :
|  |  |  | Ν = 2/3 (( Νsd /2 ) + ( Msd / z ) ) = | 1.2072 | KN
ωwd,απ. = (1/α) x (2/3) x Vd x [0,35 x (Ac/Ao)+0,15] και όχι μικρότερο από 0,10 .
| α = | 0.27
| s' / bo = | 0.52632 |  |  | α΄ = | 0.27
| Ac = | 625 | cm2 | Ao = | 361 | cm2
|  | Vd = Nsd / (Ac x fcd) = | 0.43117
| ω,wd, απαιτ = | 0.80481 | Πρέπει: ω,wdαπαιτ >= 0.10 |  |  | O.K.
| Vw = | 117.6212 | cm3 | Vo = | 3610 | cm3
| ω,wd, τοποθ. = | 1.0625 |  | > ω,wd, απαιτ. = | 0.80481

## Λειτουργικότητα
Έλεγχος διατομών σε λειτουργικότητα
1. ΠΕΡΙΟΡΙΣΜΟΣ ΡΗΓΜΑΤΩΣΗΣ (αφορά μόνο δοκούς)
Απαλλασόμαστε από τον έλεγχο εάν ΦL < ΦLmax όπου :
fyκ = | 400 | Μpα |  |  | σs = 0.7 fyκ = | 280 | Μpα
Για σs = | 280 | Μpα | και συνθήκες περιβάλλοντος 1,2
|  | είναι ΦLmax = | 25 | mm
ΕΣΩΤΕΡΙΚΗ ΔΟΚΟΣ κατά X: |  |  |  | 0.2 | x | 0.6
| είναι ΦL = | 16 | < ΦLmax , δεν απαιτείται έλεγχος σε ρηγμάτωση
ΠΕΡΙΜΕΤΡΙΚΗ ΔΟΚΟΣ κατά X: |  |  |  | 0.25 | x | 0.7
| είναι ΦL = | 16 | < ΦLmax , δεν απαιτείται έλεγχος σε ρηγμάτωση
ΠΕΡΙΜΕΤΡΙΚΗ ΔΟΚΟΣ κατά Ψ: |  |  |  | 0.25 | x | 0.7
| είναι ΦL = | 16 | < ΦLmax , δεν απαιτείται έλεγχος σε ρηγμάτωση
ΣΥΝΔΕΤΗΡΙΑ ΔΟΚΟΣ ΚΑΤΑ Χ-Χ : |  |  |  | 0.25 | x | 1
| είναι ΦL = | 16 | < ΦLmax , δεν απαιτείται έλεγχος σε ρηγμάτωση
ΣΥΝΔΕΤΗΡΙΑ ΔΟΚΟΣ ΚΑΤΑ Υ-Υ : |  |  |  | 0.25 | x | 0.7
| είναι ΦL = | 14 | < ΦLmax , δεν απαιτείται έλεγχος σε ρηγμάτωση
ΔΟΚΟΣ ΠΡΟΣΤΕΓΑΣΜΑΤΟΣ: |  |  |  | 0.35 | x | 0.7
[6 empty] | είναι ΦLmax = 25 + ( b / 300 ), όταν b > 0.30 m άρα ΦLmax = | 26 | mm
| είναι ΦL = | 14 | < ΦLmax , δεν απαιτείται έλεγχος σε ρηγμάτωση
ΔΟΚΟΣ ΤΥΠΙΚΟΥ ΠΛΑΙΣΙΟΥ: |  |  |  | 0.6 | x | 1.55 |  |  | 27
[6 empty] | είναι ΦLmax = 25 + ( b / 300 ), όταν b > 0.30 m άρα ΦLmax = | 28 | mm | 2
| είναι ΦL = | 25 | < ΦLmax , δεν απαιτείται έλεγχος σε ρηγμάτωση | [5 empty] | 0.66667
3
Από τον έλεγχο απαλλασόμαστε και εάν οι αποστάσεις των ράβδων είναι
Για σs = | 280 | Μpα | και συνθήκες περιβάλλοντος 1,2
μικρότερες από |  | 200 | mm
Σε όλες τις δοκούς οι αποστάσεις των ράβδων είναι μικρότερες.
1. ΠΕΡΙΟΡΙΣΜΟΣ ΠΑΡΑΜΟΡΦΩΣΕΩΝ (βέλη κάμψης)
Πρέπει να ισχύει : |  |  | ( α l ) / h < | 20
α = | 1 | α = | 0.8 | α = | 0.6 | α = | 2.4
Η δυσμενέστερη περίπτωση είναι για τις δοκούς με ύψος h = | [6 empty] | 70 | cm
και στα ακραία ανοίγματα. Έτσι είναι :
|  | ( α l ) / h = | 7.0857 | < 20 , ισχύει
3. ΟΠΛΙΣΜΟΣ ΚΟΡΜΟΥ ΥΨΙΚΟΡΜΩΝ ΔΟΚΩΝ ΚΑΙ ΠΛΑΚΟΔΟΚΩΝ.
x
(h-x)
hw
heff
όπου x, το ύψος της θλιβόμενης ζώνης.
Απαιτείται πλευρικός οπλισμός στην περιοχή hw - heff.
* heff = c +Φw + ( ΦLmax / 2 ) + α + 7.5Φ
* Εύρεση ( h - x ).
Το ύψος της θλιβόμενης ζώνης είναι x = dξ , όπου :
ξ = - ( ρ1 + ρ2 ) * α + [ ( ρ1 + ρ2 )2 * α2 +2 [ ρ1 +ρ2 * ( d2 / d ) ] * α } 1 / 2
για ορθογωνική διατομή και
ξ = [ α * ρ + 0.5 * ( hf / d )2 ] / [ α * ρ + ( hf / d ) ] , για πλακοδοκό, όπου :
ρ1 = ΑS1 / ( b * d ), |  | ρ2 = ΑS2 / ( b * d ), |  | ρ = ΑS1 / ( beff * d ), και α = Εs / Ec
* Εύρεση hw, ως ποσοστό επι τοις εκατό του ( h - x ).
Από το νομογράφημα 2.10 του 5ου κεφαλαίου υπολογίζεται εύκολα το hw.
Wk (mm)
| K.Π. 1 |  | 0.4
| K.Π. 2 |  | 0.2
| K.Π. 3 - Κ.Π. 4 |  | 0.1
* Εύρεση απαιτούμενης διαμέτρου ράβδων κορμού
και μέγιστες αποστάσεις αυτών.
| Πλάτος δοκού | < 150 mm |  | ( 150 - 300 ) mm |  | > 300 mm
| Απαιτούμενο Φ | 10 |  | 12 |  | 16
| Σκυρόδεμα | C25 |  | C45
| Wk (mm) | 0.2 |  | 0.4
| Sv (mm) | 150 |  | 250
ΠΕΡΙΜΕΤΡΙΚΗ ΔΟΚΟΣ κατά X: |  |  |  | 0.25 | x | 0.7
Ακραίο στήριγμα - ορθογωνική διατομή
c = | 3 | cm | Φw = | 8 | mm
ΦLmax = | 8 | mm | heff = | 0.166 | m
ΑS1 = | 8.6394 | cm2 | ρ1 = | 0.005236
ΑS2 = | 5.5606 | cm2 | ρ2 = | 0.0033701
Εs = | 200 | MN/cm2 | Εc = | 28 | MN/cm2 | για C16.
| α = Es / Ec = | 7.1429 | ξ = | 0.21744 |  | x = | 0.14351 | m
| Για Wκ = | 0.2 | mm και | h - x = | 0.55649 | m
| είναι hw = | 160 | mm | μικρότερο από heff
δεν χρειάζεται οπλισμός παρειάς.
Ακραίο άνοιγμα - ορθογωνική διατομή
c = | 3 | cm | Φw = | 8 | mm
ΦLmax = | 8 | mm | heff = | 0.166 | m
ΑS1 = | 5.56 | cm2 | ρ1 = | 0.0033697
ΑS2 = | 5.56 | cm2 | ρ2 = | 0.0033697
Εs = | 200 | MN/cm2 | Εc = | 28 | MN/cm2 | για C16.
| α = Es / Ec = | 7.1429 | ξ = | 0.17792 |  | x = | 0.11743 | m
| Για Wκ = | 0.2 | mm και | h - x = | 0.58257 | m
| είναι hw = | 160 | mm | μικρότερο από heff
δεν χρειάζεται οπλισμός παρειάς.
ΠΕΡΙΜΕΤΡΙΚΗ ΔΟΚΟΣ κατά Ψ: |  |  |  | 0.25 | x | 0.7
c = | 3 | cm | Φw = | 8 | mm
ΦLmax = | 8 | mm | heff = | 0.166 | m
ΑS1 = | 5.5606 | cm2 | ρ1 = | 0.0033701
ΑS2 = | 5.5606 | cm2 | ρ2 = | 0.0033701
Εs = | 200 | MN/cm2 | Εc = | 28 | MN/cm2 | για C16.
| α = Es / Ec = | 7.1429 | ξ = | 0.17792 |  | x = | 0.11743 | m
| Για Wκ = | 0.2 | mm και | h - x = | 0.58257 | m
| είναι hw = | 160 | mm | μικρότερο από heff
δεν χρειάζεται οπλισμός παρειάς.
ΔΟΚΟΣ ΠΡΟΣΤΕΓΑΣΜΑΤΟΣ |  |  |  | 0.35 | x | 0.7
c = | 3 | cm | Φw = | 8 | mm
ΦLmax = | 7 | mm | heff = | 0.15 | m
ΑS1 = | 7.6969 | cm2 | ρ1 = | 0.003332
ΑS2 = | 7.6969 | cm2 | ρ2 = | 0.003332
Εs = | 200 | MN/cm2 | Εc = | 28 | MN/cm2 | για C16.
| α = Es / Ec = | 7.1429 | ξ = | 0.17719 |  | x = | 0.11694 | m
| Για Wκ = | 0.2 | mm και | h - x = | 0.58306 | m
| είναι hw = | 160 | mm | μεγαλύτερο από heff
χρειάζεται οπλισμός παρειάς.
| hw - heff = | 0.01 | m | από τον κανονισμό
| 2Φ | 16 | ανά παρειά |  | Sv = | 150 | mm
ΕΣΩΤΕΡΙΚΗ ΔΟΚΟΣ κατά X: |  |  |  | 0.2 | x | 0.6
Ακραίο στήριγμα - ΠΛΑΚΟΔΟΚΌΣ
c = | 3 | cm | Φw = | 8 | mm
ΦLmax = | 14 | mm | heff = | 0.262 | m
ΑS = | 11.72 | cm2 | ρ = | 0.010464
Εs = | 200 | MN/cm2 | Εc = | 28 | MN/cm2 | για C16.
| α = Es / Ec = | 7.1429 | ξ = | 0.2469 |  | x = | 0.13826 | m
| Για Wκ = | 0.2 | mm και | h - x = | 0.46174 | m
| είναι hw = | 0 | mm | μικρότερο από heff
δεν χρειάζεται οπλισμός παρειάς.
Ακραίο άνοιγμα - ΠΛΑΚΟΔΟΚΌΣ
c = | 3 | cm | Φw = | 8 | mm
ΦLmax = | 14 | mm | heff = | 0.262 | m
ΑS = | 8.64 | cm2 | ρ = | 0.0077143
Εs = | 200 | MN/cm2 | Εc = | 28 | MN/cm2 | για C16.
| α = Es / Ec = | 7.1429 | ξ = | 0.21101 |  | x = | 0.11817 | m
| Για Wκ = | 0.2 | mm και | h - x = | 0.48183 | m
| είναι hw = | 0 | mm | μικρότερο από heff
δεν χρειάζεται οπλισμός παρειάς.
ΣΥΝΔΕΤΗΡΙΑ ΔΟΚΟΣ ΚΑΤΑ Χ-Χ : |  |  |  | 0.25 | x | 1
Ακραίο άνοιγμα - ορθογωνική διατομή
c = | 3 | cm | Φw = | 10 | mm
ΦLmax = | 8 | mm | heff = | 0.168 | m
ΑS1 = | 12.0637 | cm2 | ρ1 = | 0.0050265
ΑS2 = | 12.0637 | cm2 | ρ2 = | 0.0050265
Εs = | 200 | MN/cm2 | Εc = | 28 | MN/cm2 | για C16.
| α = Es / Ec = | 7.1429 | ξ = | 0.20187 |  | x = | 0.1938 | m
| Για Wκ = | 0.1 | mm και | h - x = | 0.8062 | m
| είναι hw = | 460 | mm | μεγαλύτερο από heff
χρειάζεται οπλισμός παρειάς.
|  |  | To ύψος όπλισης είναι ( hw - heff ): | 292 | mm
| Τοποθετούμε : | 3 | Φ | 12 |  | ανά παρειά, Sv = | 150 | mm
ΣΥΝΔΕΤΗΡΙΑ ΔΟΚΟΣ ΚΑΤΑ Χ-Χ : |  |  |  | 0.25 | x | 1
Μεσαίο άνοιγμα - ορθογωνική διατομή
c = | 3 | cm | Φw = | 10 | mm
ΦLmax = | 8 | mm | heff = | 0.168 | m
ΑS1 = | 10.0531 | cm2 | ρ1 = | 0.0041888
ΑS2 = | 10.0531 | cm2 | ρ2 = | 0.0041888
Εs = | 200 | MN/cm2 | Εc = | 28 | MN/cm2 | για C16.
| α = Es / Ec = | 7.1429 | ξ = | 0.18997 |  | x = | 0.18237 | m
| Για Wκ = | 0.1 | mm και | h - x = | 0.81763 | m
| είναι hw = | 470 | mm | μεγαλύτερο από heff
χρειάζεται οπλισμός παρειάς.
|  |  | To ύψος όπλισης είναι ( hw - heff ): | 302 | mm
| Τοποθετούμε : | 3 | Φ | 12 |  | ανά παρειά, Sv = | 150 | mm
ΣΥΝΔΕΤΗΡΙΑ ΔΟΚΟΣ ΚΑΤΑ Y-Y : |  |  |  | 0.25 | x | 0.7
c = | 3 | cm | Φw = | 10 | mm
ΦLmax = | 14 | mm | heff = | 0.264 | m
ΑS1 = | 4.6181 | cm2 | ρ1 = | 0.0027989
ΑS2 = | 4.6181 | cm2 | ρ2 = | 0.0027989
Εs = | 200 | MN/cm2 | Εc = | 28 | MN/cm2 | για C16.
| α = Es / Ec = | 7.1429 | ξ = | 0.16602 |  | x = | 0.10957 | m
| Για Wκ = | 0.1 | mm και | h - x = | 0.59043 | m
| είναι hw = | 330 | mm | μεγαλύτερο από heff
χρειάζεται οπλισμός παρειάς.
|  |  | To ύψος όπλισης είναι ( hw - heff ): | 66 | mm
| Τοποθετούμε : | 2 | Φ | 12 |  | ανά παρειά, Sv = | 150 | mm
ΖΥΓΩΜΑ ΠΛΑΙΣΙΟΥ |  |  |  | 0.6 | x | 1.55
| c = | 3 | cm | Φw = | 10 | mm
| ΦLmax /2 = | 12.5 | mm | heff = | 0.24002 | m
ΑS = | 9.8175 | cm2 | ρ = | 0.00021024 |  | hf = | 0.2 | m
Εs = | 200 | MN/cm2 | Εc = | 28 | MN/cm2 | για C16.
| α = Es / Ec = | 7.1429 | ξ = | 0.076694 |  | x = | 0.11581 | m
| Για Wκ = | 0.2 | mm και | h - x = | 1.4342 | m
| είναι hw = | 750 | mm | μεγαλύτερο από heff
χρειάζεται οπλισμός παρειάς.
|  |  | To ύψος όπλισης είναι ( hw - heff ): | 509.98 | mm
| Τοποθετούμε : | 4 | Φ | 16 |  | ανά παρειά, Sv = | 150 | mm

## Rd(T)
ΥΠΟΛΟΓΙΣΜΟΣ ΣΕΙΣΜΙΚΩΝ ΣΥΝΤΕΛΕΣΤΩΝ : (ένας ανά διεύθυνση)
Οι σεισμικές κινήσεις σχεδιασμού καθορίζονται από φάσματα επιταχύνσεων
σχεδιασμού που δίνουν τη μέγιστη τιμή της επιτάχυνσης Rd(T) , που υφίσταται
(υπολογιστικά) ένας απλός ταλαντωτής με ιδιοπερίοδο Τ , κατά τη διάρκεια
του σεισμού σχεδιασμού . Κάθε μία από τις οριζόντιες συνιστώσες καθορίζεται
από φάσμα επιταχύνσεων σχεδιασμού , του οποίου οι τεταγμένες για κάθε
ιδιοπερίοδο Τ σε sec υπολογίζονται από τις παρακάτω σχέσεις :
Για 0<Τ<Τ1 , Rd(T) = A * γι * { 1 + ( Τ / Τ1 ) * [ ( θ / q ) * βο - 1 ] } | [6 empty] | ('1')
Για Τ1<Τ<Τ2 , Rd(T) = A * γι * ( θ / q ) * βο | [6 empty] | ('2')
Για Τ2<Τ , Rd(T) = A * γι * ( θ / q ) * βο * ( Τ2 / Τ )2/3 | [6 empty] | ('3')
Οι τιμές των χαρακτηριστικών περιόδων Τ1 και Τ2 δίνονται στον πίνακα 2.4
του Ν.Ε.Α.Κ. και για έδαφος κατηγορίας Β είναι αντίστοιχα :
| T1 = | 0.15 | (sec) | και | T2 = | 0.6 | (sec)
Στις σχέσεις (1) , (2) και (3) είναι :
Α , η μέγιστη οριζόντια σεισμική επιτάχυνση του εδάφους
( παρ. 2.2.2.2 , πιν. 2.2 του Ν.Ε.Α.Κ. ) που είναι : | [5 empty] | Α = | 0.16
γι , είναι οσυντελεστής σπουδαιότητας του δομήματος (πίνακας 2.3.)
γι = | 1 | ( Κατηγορία σπουδαιότητας Σ2 )
q , είναι ο συντελεστής συμπεριφοράς του δομήματος (πίνακας 2.6)
q = | 3.5 | ( Οπλισμένο σκυρόδεμα , Δομικό σύστημα α ) | [5 empty] | n , διορθωτικός συντελεστής
θ ,ο συντελεστής επιρροής της θεμελίωσης (παρ. 2.2.2.6.,πιν. 2.7.) | [7 empty] | απόσβεσης που είναι :
θ = | 1 | ( Για εδάφη κατηγορίας Α και Β )
βο , είναι ο συντελεστής φασματικής επιτάχυνσης που λαμβάνεται πάντα ίσος : | [8 empty] | n = | 1
βο = | 2.5
Σε κάθε περίπτωση απαιτείται να ισχύει : Rd(T) / Αγι > 0,25 .
Με βάση όλα τα παραπάνω βρίσκουμε τους σεισμικούς συντελεστές .
T = 0.09*H*( L ^(-1/2) )*( (H / (H+ρL)) ^(1/2) ) [sec]
Διεύθυνση x - x :
|  |  | ΣΑ(Τx) = | 2 | (m2)
|  |  | ΣΑ(Σ,Υ,Τ) = | 6.96 | (m2)
|  |  | H = | 8.6833 | (m)
|  |  | Lx = | 26 | (m)
|  |  | ρx = | 0.28736
|  |  | Tx = | 0.11237 | (sec)
Είναι Τx < Τ1 οπότε χρησιμοποιείται ο τύπος 1 :
|  |  | Rd(T)x = | 0.12575
Έλεγχος: Πρέπει Rd(T)x/Αγι >= 0.25
|  |  | Rd(T)x/Αγι = | 0.78597 | O.K.
Vox = Rd(T)x * ΣN(G+0.3Q)
|  |  | Vox = | 75.8909 | (ΚN)
|  |  | Voy = | 0 | (ΚN)
Διεύθυνση y - y :
|  |  | ΣΑ(Τy) = | 0 | (m2)
|  |  | ΣΑ(Σ,Υ,Τ) = | 6.96 | (m2)
|  |  | H = | 8.6833 | (m)
|  |  | Ly = | 18.6 | (m)
|  |  | ρy = | 0
|  |  | Ty = | 0.18121 | (sec)
Είναι Τ1 < Τy <Τ2 οπότε θα χρησιμοποιηθεί ο τύπος 2 :
|  |  | Rd(T)y = | 0.11429
Έλεγχος: Πρέπει Rd(T)y/Αγι >= 0.25
|  |  | Rd(T)y/Αγι = | 0.71429 | O.K.
Voy = Rd(T)y * ΣN(G+0.3Q)
|  |  | Vox = | 0 | (ΚN)
|  |  | Voy = | 68.9694 | (ΚN)
|  |  | Σεισμικός συντελεστής Vcd = | 0.11429

## Τύποι μsd - ω
Ορθογωνική
μsd | ω | 2ου | Διαφορά | % | 2ου | Διαφορά | % | 3ου | Διαφορά | % | 7ου | Διαφορά | % | 6ου | Διαφορά | % | 6ου | Διαφορά | %
0.01 | 0.0102 | 0.010359 | 0.00015941 | 0.015628 | 0.010206 | 6.3964e-06 | 0.0006271 | [9 empty] | 0.010597 | 0.00039714 | 0.038936
0.02 | 0.0205 | 0.020554 | 5.3952e-05 | 0.0026318 | 0.020522 | 2.1578e-05 | 0.0010526 | [9 empty] | 0.020377 | 0.0001225 | 0.0059757
0.03 | 0.031 | 0.030902 | 9.792e-05 | 0.0031587 | 0.030957 | 4.2786e-05 | 0.0013802 | [9 empty] | 0.030631 | 0.0003689 | 0.0119
0.04 | 0.0415 | 0.041404 | 9.6204e-05 | 0.0023182 | 0.041513 | 1.3304e-05 | 0.00032059 | [9 empty] | 0.041213 | 0.00028672 | 0.0069089
0.05 | 0.0522 | 0.052059 | 0.0001409 | 0.0026992 | 0.05219 | 1.0151e-05 | 0.00019446 | [9 empty] | 0.052019 | 0.00018076 | 0.0034628
0.06 | 0.063 | 0.062868 | 0.00013201 | 0.0020954 | 0.062987 | 1.3152e-05 | 0.00020876 | [9 empty] | 0.062978 | 2.2122e-05 | 0.00035114
0.07 | 0.0739 | 0.07383 | 6.9532e-05 | 0.00094089 | 0.073904 | 4.302e-06 | 5.8214e-05 | [9 empty] | 0.074046 | 0.00014607 | 0.0019766
0.08 | 0.0849 | 0.084947 | 4.6534e-05 | 0.0005481 | 0.084942 | 4.221e-05 | 0.00049717 | [9 empty] | 0.085203 | 0.00030345 | 0.0035742
0.09 | 0.0961 | 0.096216 | 0.00011619 | 0.001209 | 0.096101 | 5.724e-07 | 5.9563e-06 | [9 empty] | 0.096448 | 0.0003476 | 0.0036171
0.1 | 0.1074 | 0.10764 | 0.00023943 | 0.0022293 | 0.10738 | 2.0611e-05 | 0.00019191 | 0.096692 | 0.010708 | 0.099704 | 0.10773 | 0.00033 | 0.0030726 | 0.10743 | 2.8e-05 | 0.00026071 | 0.10779 | 0.00038981 | 0.0036295
0.11 | 0.119 | 0.11922 | 0.00021625 | 0.0018173 |  |  |  | 0.10503 | 0.013973 | 0.11742 | 0.11956 | 0.00056208 | 0.0047234 | 0.11891 | 9.2034e-05 | 0.00077339 | 0.11925 | 0.00025116 | 0.0021106
0.12 | 0.131 | 0.13095 | 5.333e-05 | 0.0004071 |  |  |  | 0.11279 | 0.018212 | 0.13902 | 0.13159 | 0.00058911 | 0.004497 | 0.13109 | 8.8991e-05 | 0.00067932 | 0.13086 | 0.00014077 | 0.0010746
0.13 | 0.143 | 0.14283 | 0.00016933 | 0.0011841 |  |  |  | 0.12004 | 0.022961 | 0.16057 | 0.14413 | 0.0011315 | 0.0079124 | 0.14309 | 8.5559e-05 | 0.00059832 | 0.14265 | 0.00035486 | 0.0024815
0.14 | 0.155 | 0.15487 | 0.00013174 | 0.00084992 |  |  |  | 0.12684 | 0.028157 | 0.18166 | 0.15651 | 0.0015132 | 0.0097628 | 0.15488 | 0.00012089 | 0.00077993 | 0.15464 | 0.00035884 | 0.0023151
0.15 | 0.167 | 0.16706 | 5.9439e-05 | 0.00035593 |  |  |  | 0.13327 | 0.033735 | 0.20201 | 0.16879 | 0.001786 | 0.010695 | 0.1668 | 0.00019825 | 0.0011871 | 0.16688 | 0.00012129 | 0.00072626
0.16 | 0.179 | [6 empty] | 0.13937 | 0.039631 | 0.2214 | 0.18167 | 0.0026706 | 0.014919 | 0.17918 | 0.00017878 | 0.00099877 | 0.17939 | 0.00038689 | 0.0021614
0.17 | 0.192 | [6 empty] | 0.14522 | 0.046781 | 0.24365 | 0.19569 | 0.0036866 | 0.019201 | 0.19213 | 0.00013006 | 0.0006774 | 0.19219 | 0.00019144 | 0.00099708
0.18 | 0.206 | [6 empty] | 0.15088 | 0.055122 | 0.26758 | 0.21044 | 0.0044411 | 0.021559 | 0.20553 | 0.0004698 | 0.0022806 | 0.20531 | 0.00068583 | 0.0033293
0.19 | 0.219 | [6 empty] | 0.15641 | 0.062588 | 0.28579 | 0.22505 | 0.0060468 | 0.027611 | 0.21913 | 0.00012753 | 0.00058235 | 0.21877 | 0.00022712 | 0.0010371
0.2 | 0.233 | [6 empty] | 0.16188 | 0.071116 | 0.30522 | 0.24064 | 0.00764 | 0.03279 | 0.23282 | 0.000178 | 0.00076395 | 0.23258 | 0.00041826 | 0.0017951
0.21 | 0.247 | [15 empty] | 0.24675 | 0.00024789 | 0.0010036
0.22 | 0.261 | [15 empty] | 0.26129 | 0.00029386 | 0.0011259
0.23 | 0.276 | [15 empty] | 0.27622 | 0.00021717 | 0.00078686
0.24 | 0.291 | [15 empty] | 0.29153 | 0.00053475 | 0.0018376
0.25 | 0.307 | [15 empty] | 0.30726 | 0.00026454 | 0.00086168
0.26 | 0.323 | [15 empty] | 0.32343 | 0.00043293 | 0.0013403
0.27 | 0.34 | [15 empty] | 0.34008 | 7.8394e-05 | 0.00023057
0.28 | 0.357 | [15 empty] | 0.35726 | 0.0002556 | 0.00071597
0.29 | 0.375 | [15 empty] | 0.37504 | 4e-05 | 0.00010667
0.3 | 0.394 | [15 empty] | 0.39353 | 0.00046712 | 0.0011856
0.31 | 0.413 | [15 empty] | 0.41287 | 0.0001331 | 0.00032228
0.32 | 0.434 | [15 empty] | 0.43321 | 0.00078796 | 0.0018156
0.33 | 0.455 | [15 empty] | 0.45478 | 0.0002179 | 0.0004789
0.34 | 0.478 | [15 empty] | 0.47784 | 0.00015838 | 0.00033134
0.35 | 0.503 | [15 empty] | 0.50271 | 0.00028676 | 0.0005701
0.36 | 0.529 | [15 empty] | 0.52979 | 0.00078558 | 0.001485
0.37 | 0.559 | [15 empty] | 0.55952 | 0.0005216 | 0.00093309
0.38 | 0.592 | [15 empty] | 0.59247 | 0.00046732 | 0.00078939
0.39 | 0.63 | [15 empty] | 0.62926 | 0.00073884 | 0.0011728
|  | 2ου | Διαφορά | % | 2ου | Διαφορά | % | 3ου | Διαφορά | % | 7ου | Διαφορά | % | 6ου | Διαφορά | % | 6ου | Διαφορά | %
|  | Μέση τιμή διαφοράς | 0.00011881 | 0.0025382 |  | 1.7506e-05 | 0.00045369 |  | 0.036635 | 0.20218 |  | 0.0027634 | 0.014249 |  | 0.00015435 | 0.00087108 |  | 0.00032388 | 0.0029603
|  | Τυπική απόκλιση διαφοράς | 5.7561e-05 | 0.0036046 |  | 1.3967e-05 | 0.00042654 |  | 0.019327 | 0.065922 |  | 0.0023143 | 0.0094598 |  | 0.00011032 | 0.00049881 |  | 0.00019158 | 0.0062284
|  | Διακύμανση διαφοράς | 3.55e-09 | 1.3922e-05 |  | 2.1676e-10 | 2.0215e-07 |  | 0.00041087 | 0.0047803 |  | 5.8913e-06 | 9.8436e-05 |  | 1.3388e-08 | 2.7369e-07 |  | 3.7669e-08 | 3.9814e-05
Ορθογωνική
ω | μsd | 2ου | Διαφορά | % | 2ου | Διαφορά | % | 7ου | Διαφορά | % | 6ου | Διαφορά | %
0.0102 | 0.01 | 0.0095709 | 0.00042913 | 0.042913 | 0.01001 | 9.9293e-06 | 0.00099293
0.0205 | 0.02 | 0.019708 | 0.00029156 | 0.014578 | 0.019974 | 2.5666e-05 | 0.0012833
0.031 | 0.03 | 0.02991 | 8.9891e-05 | 0.0029964 | 0.030028 | 2.7768e-05 | 0.00092558
0.0415 | 0.04 | 0.039978 | 2.2242e-05 | 0.00055606 | 0.039976 | 2.4259e-05 | 0.00060647
0.0522 | 0.05 | 0.050099 | 9.9295e-05 | 0.0019859 | 0.050005 | 4.7081e-06 | 9.4163e-05
0.063 | 0.06 | 0.060174 | 0.00017429 | 0.0029049 | 0.060016 | 1.6348e-05 | 0.00027247
0.0739 | 0.07 | 0.070199 | 0.00019881 | 0.0028402 | 0.070008 | 7.5625e-06 | 0.00010804
0.0849 | 0.08 | 0.080169 | 0.00016888 | 0.002111 | 0.079975 | 2.4777e-05 | 0.00030972
0.0961 | 0.09 | 0.090169 | 0.00016909 | 0.0018788 | 0.090005 | 5.1948e-06 | 5.772e-05
0.1074 | 0.1 | 0.1001 | 0.00010406 | 0.0010406 | 0.1 | 3.1189e-06 | 3.1189e-05 | 0.10005 | 5.4464e-05 | 0.00054464 | 0.099985 | 1.5371e-05 | 0.00015371
0.119 | 0.11 | 0.11014 | 0.00014132 | 0.0012848 |  |  |  | 0.11001 | 1.2765e-05 | 0.00011605 | 0.11009 | 9.4187e-05 | 0.00085625
0.131 | 0.12 | 0.12035 | 0.00035257 | 0.0029381 |  |  |  | 0.12017 | 0.00016566 | 0.0013805 | 0.11994 | 6.1297e-05 | 0.00051081
0.143 | 0.13 | 0.13039 | 0.00038877 | 0.0029905 |  |  |  | 0.13003 | 2.9547e-05 | 0.00022729 | 0.12993 | 6.8553e-05 | 0.00052733
0.155 | 0.14 | 0.14025 | 0.00024992 | 0.0017851 |  |  |  | 0.14007 | 7.0205e-05 | 0.00050147 | 0.1401 | 0.00010087 | 0.0007205
0.167 | 0.15 | 0.14994 | 6.3986e-05 | 0.00042657 |  |  |  | 0.15029 | 0.00029103 | 0.0019402 | 0.15017 | 0.00017137 | 0.0011425
0.179 | 0.16 | 0.15945 | 0.00055294 | 0.0034559 |  |  |  | 0.16024 | 0.00023588 | 0.0014743 | 0.15988 | 0.00012137 | 0.00075855
0.192 | 0.17 | 0.16955 | 0.00044684 | 0.0026285 |  |  |  | 0.17027 | 0.00027216 | 0.0016009 | 0.1699 | 0.00010367 | 0.00060982
0.206 | 0.18 | 0.18021 | 0.0002069 | 0.0011494 |  |  |  | 0.1806 | 0.00060301 | 0.0033501 | 0.18031 | 0.00030727 | 0.001707
0.219 | 0.19 | 0.18989 | 0.00011369 | 0.00059836 |  |  |  | 0.1907 | 0.00070469 | 0.0037089 | 0.18991 | 8.5298e-05 | 0.00044893
0.233 | 0.2 | 0.20008 | 8.0544e-05 | 0.00040272 |  |  |  | 0.20105 | 0.0010545 | 0.0052726 | 0.2001 | 0.00010078 | 0.00050391
0.247 | 0.21 | 0.21004 | 3.6514e-05 | 0.00017387
0.261 | 0.22 | 0.21975 | 0.00024578 | 0.0011172
0.276 | 0.23 | 0.2299 | 9.8346e-05 | 0.00042759
0.291 | 0.24 | 0.23978 | 0.00022443 | 0.00093512
0.307 | 0.25 | 0.25001 | 6.2761e-06 | 2.5104e-05
0.323 | 0.26 | 0.25993 | 7.4219e-05 | 0.00028546
0.34 | 0.27 | 0.27012 | 0.00012427 | 0.00046027
0.357 | 0.28 | 0.27997 | 2.8549e-05 | 0.00010196
0.375 | 0.29 | 0.29001 | 1.4953e-05 | 5.1562e-05
0.394 | 0.3 | 0.30019 | 0.00018914 | 0.00063046
0.413 | 0.31 | 0.30992 | 7.5519e-05 | 0.00024361
0.434 | 0.32 | 0.32017 | 0.00017404 | 0.00054386
0.455 | 0.33 | 0.32989 | 0.0001125 | 0.0003409
0.478 | 0.34 | 0.33991 | 8.9044e-05 | 0.00026189
0.503 | 0.35 | 0.35008 | 7.6642e-05 | 0.00021898
0.529 | 0.36 | 0.35984 | 0.000157 | 0.00043612
0.559 | 0.37 | 0.37009 | 9.0746e-05 | 0.00024526
0.592 | 0.38 | 0.3801 | 9.9631e-05 | 0.00026219
0.63 | 0.39 | 0.38999 | 1.4861e-05 | 3.8105e-05
|  | 2ου | Διαφορά | % | 2ου | Διαφορά | % | 7ου | Διαφορά | % | 6ου | Διαφορά | %
|  | Μέση τιμή διαφοράς | 0.00016095 | 0.0025196 |  | 1.4933e-05 | 0.00046816 |  | 0.00031763 | 0.0018288 |  | 0.00011182 | 0.00072176
|  | Τυπική απόκλιση διαφοράς | 0.00012707 | 0.0069661 |  | 9.4027e-06 | 0.00043134 |  | 0.00031812 | 0.001567 |  | 7.1913e-05 | 0.00039389
|  | Διακύμανση διαφοράς | 1.6573e-08 | 4.9803e-05 |  | 9.8235e-11 | 2.0673e-07 |  | 1.1132e-07 | 2.7009e-06 |  | 5.6886e-09 | 1.7066e-07